## Выбор котлов
Определение и расчет каскадных систем
Для MCA 45, 65, 90 и 115
Версия: Март 2019
Идентификация расчета | [8 empty] | 2026-07-29
Описание объекта
Вводимые данные
|  |  | MCA 45 | MCA 65 | MCA 90 | MCA 115
| Количество котлов | 4 | 0 | 0 | 0 | 4
| Расположение в каскаде | настенное "LW"
| Каскадная система | LW.0428kW.0004
При заказе указать этот код
Внимание! При изменении выбора всегда изменять следующие значения!
Решение De Dietrich
| Система | Позиция | Наименование |  |  |  | Цена за ед. | Кол. | Итоговая цена
[7 empty] | €, с НДС |  | €, с НДС
| LW.0428kW.0004 | Опора
|  | 111690 | Кронштейн для монтажа на стене 4 котлов; |  |  |  | 84 | 1 | 84
Гидравлика
|  | 110966 | Коллектор на 4 котла DN 65; |  |  |  | 1895 | 1 | 1895
|  | 111712 | Гидравлическая стрелка DN 65 (> 350 кВт и < 460 кВт); |  |  |  | 1361 | 1 | 1361
|  | 111022 | Набор подключения котла; |  |  |  | 803 | 4 | 3212
|  | 111708 | Набор заглушек; |  |  |  | 54 | 4 | 216
|  | 111698 | 1 Фланец на газ DN 50; |  |  |  | 139 | 1 | 139
|  | 111701 | 2 Фланца на воду DN 65; |  |  |  | 196 | 1 | 196
|  | 7608398 | Электронный насос для МСА 90/115 (класс А) |  |  |  | 523 | 4 | 2092
Автоматика
|  | 100008701 | Датчик каскада с погружной гильзой; |  |  |  | 205 | 1 | 205
|  | 88017836 | Соединительный кабель BUS (1 м) ; |  |  |  | 114 | 3 | 342
| ИТОГОВАЯ ЦЕНА КАСКАДНОЙ СИСТЕМЫ ( €, с НДС ) | [7 empty] | 9742
| ИТОГОВАЯ ЦЕНА КАСКАДНОЙ СИСТЕМЫ С КОТЛАМИ (Diematic iSystem) ( €, с НДС ) | [7 empty] | 34118
| Доп. оборудование | Позиция | Наименование |  |  |  | Цена за ед. | Кол. | Итоговая цена
[7 empty] | €, с НДС |  | €, с НДС
|  | S101655 | Газовый фильтр DN 50;
|  | 111788 | Набор колен DN 65;
|  | 111805 | Труба для газового фильтра DN 50;
|  | 111069 | Изоляция для коллектора;
|  | 122441 | Изоляция для набора для подключения котла;
|  | 111067 | Изоляция для гидравлической стрелки (>350 kW);
|  | 111167 | Изоляция для колена 90°;
|  | 112632 | Набор контрфланцев под сварку DN 65;
| ИТОГОВАЯ ЦЕНА ДОПОЛНИТЕЛЬНОГО ОБОРУДОВАНИЯ ( €, с НДС ) | [7 empty] | 0
* Для каскадной установки с продуктами сгорания под избыточным давлением

## Расчет по мощности
Определение и расчет каскадных систем
Для MCA 45, 65, 90 и 115
Версия: Март 2019
Идентификация расчета | [8 empty] | 2026-07-29
Описание объекта
Вводимые данные
| Мощность установки (кВт) | 700
| Разрешенный диапазон (+/- ... кВт) | 10
| Количество котлов | 7
| Расположение в каскаде | настенное "LW"
Внимание! При изменении выбора всегда изменять следующие значения!
Решение De Dietrich
| Наименование | Мощность (кBт) | Тип котлов |  |  |  | Цена только каскадной системы | Цена каскадной системы с котлами
|  |  | MCA 45 | MCA 65 | MCA 90 | MCA 115 | €, с НДС | €, с НДС
1 | LW.0703kW.0106 | 703 | 0 | 1 | 0 | 6 | 18137 | 58998
2 | LW.0703kW.0025 | 703.4 | 0 | 0 | 2 | 5 | 18335 | 60033
Выбранное решение |  | 4
LW.0703kW.0025 |  | 703.4 kW |  |  | 2 MCA 90 | 5 MCA 115 | 18335 | 60033
Определение и расчет каскадных систем
Для MCA 45, 65, 90 и 115
Версия: Март 2019
Решение De Dietrich (продолжение) | [8 empty] | 2026-07-29
| Состав | Позиция |  | Наименование |  |  | Цена за ед. | Кол. | Итоговая цена
| каскадной системы | [5 empty] | €, с НДС |  | €, с НДС
| LW.0703kW.0025 | Опора
|  | 111689 |  | Кронштейн для монтажа на стене 3 котлов; |  |  | 69 | 1 | 69
|  | 111690 |  | Кронштейн для монтажа на стене 4 котлов; |  |  | 84 | 1 | 84
Гидравлика
|  | 110960 |  | Коллектор на 3 котла DN 100; |  |  | 1794 | 1 | 1794
|  | 110954 |  | Коллектор на 4 котла DN 100; |  |  | 2366 | 1 | 2366
|  | 111714 |  | Гидравлическая стрелка DN 100; |  |  | 1683 | 1 | 1683
|  | 111022 |  | Набор подключения котла; |  |  | 803 | 7 | 5621
|  | 111708 |  | Набор заглушек; |  |  | 54 | 7 | 378
|  | 111699 |  | 1 Фланец на газ DN 65; |  |  | 171 | 1 | 171
|  | 111703 |  | 2 Фланца на воду DN 100; |  |  | 258 | 1 | 258
|  | 7608398 |  | Электронный насос для МСА 90/115 (класс А) |  |  | 523 | 7 | 3661
Автоматика
|  | 100008701 |  | Датчик каскада с погружной гильзой; |  |  | 205 | 1 | 205
|  | 88017836 |  | Соединительный кабель BUS (1 м) ; |  |  | 114 | 6 | 684
|  | ИТОГОВАЯ ЦЕНА КАСКАДНОЙ СИСТЕМЫ ( €, с НДС ) | [6 empty] | 16974
| Доп. оборудование | Позиция | Наименование |  |  |  | Цена за ед. | Кол. | Итоговая цена
[7 empty] | €, с НДС |  | €, с НДС
|  | S101656 | Газовый фильтр DN 65;
|  | 111790 | Набор колен DN 100;
|  | 111806 | Труба для газового фильтра DN 65;
|  | 111069 | Изоляция для коллектора;
|  | 122441 | Изоляция для набора для подключения котла;
|  | 111067 | Изоляция для гидравлической стрелки (>350 kW);
|  | 111167 | Изоляция для колена 90°;
|  | 112633 | Набор контрфланцев под сварку DN 100;
| ИТОГОВАЯ ЦЕНА ДОПОЛНИТЕЛЬНОГО ОБОРУДОВАНИЯ ( €, с НДС ) | [7 empty] | 0
* Для каскадной установки с продуктами сгорания под избыточным давлением

## Price List (hidden)
CASCADES INNOVENS MC 45 A 115
REFERENCE | DESIGNATION | COLIS | PRIX
(public)
REFERENCES DES COMPOSANTS DE BASE DE LA CASCADE :
120918 | Монтажная рама МСА; | HC248 | 126
120842 | Монтажная опора L МСА; | HC249 | 187
120900 | Монтажная опора I МСА; | HC250 | 118
110966 | Коллектор на 4 котла DN 65; | HC186 | 1895
110967 | Коллектор на 3 котла DN 65; | HC187 | 1431
110968 | Коллектор на 2 котла DN 65; | HC188 | 1256
110960 | Коллектор на 3 котла DN 100; | HC189 | 1794
110961 | Коллектор на 2 котла DN 100; | HC190 | 1595
110954 | Коллектор на 4 котла DN 100; | HC191 | 2366
111688 | Кронштейн для монтажа на стене 2 котлов; | HC192 | 57
111689 | Кронштейн для монтажа на стене 3 котлов; | HC193 | 69
111690 | Кронштейн для монтажа на стене 4 котлов; | HC194 | 84
111708 | Набор заглушек; | HC195 | 54
111698 | 1 Фланец на газ DN 50; | HC196 | 139
111699 | 1 Фланец на газ DN 65; | HC197 | 171
111701 | 2 Фланца на воду DN 65; | HC198 | 196
111703 | 2 Фланца на воду DN 100; | HC199 | 258
114311 | Гидравлическая стрелка DN 65 (< 350 кВт); | HC222 | 817
111712 | Гидравлическая стрелка DN 65 (> 350 кВт и < 460 кВт); | HC200 | 1361
111714 | Гидравлическая стрелка DN 100; | HC201 | 1683
111022 | Набор подключения котла; | HC202 | 803
111037 | Набор подключения котла спина к спине; | HC203 | 803
111088 | Муфта для котлов МС 35 Е в каскаде; | HC225
S101614 | Электронный насос для МСА 45/65 (класс А) |  | 325
S101614 | Электронный насос для МСА 45/65 (класс А) |  | 325
7608398 | Электронный насос для МСА 90/115 (класс А) |  | 523
100013027 | Датчик каскада с погружной гильзой (<350 kW); | HC223 | 175
100008701 | Датчик каскада с погружной гильзой; | HC206 | 205
88017836 | Соединительный кабель BUS (1 м) ; | AD124 | 114
OPTIONS CASCADE
Новые артикулы
S101655 | Газовый фильтр DN 50; | HC255 | 321 | DY768 | 76
S101656 | Газовый фильтр DN 65; | HC256 | 441 | HC261 | 119
111788 | Набор колен DN 65; | HC209 | 856
111790 | Набор колен DN 100; | HC210 | 1214
111805 | Труба для газового фильтра DN 50; | HC211 | 343
111806 | Труба для газового фильтра DN 65; | HC212 | 371
111069 | Изоляция для коллектора; | HC213 | 114
122441 | Изоляция для набора для подключения котла; | HC252 | 84
115269 | Изоляция для гидравлической стрелки (<350 kW); | HC224 | 46
111067 | Изоляция для гидравлической стрелки (>350 kW); | HC215 | 314
111167 | Изоляция для колена 90°; | HC216 | 132
112633 | Набор контрфланцев под сварку DN 100; | HC218 | 232
112632 | Набор контрфланцев под сварку DN 65; | HC217 | 196
111807 | Регулируемые ножки | HC219 | 6
123182 | Теплоизоляция набора для подключения котла сзади (только для напольных каскадных систем LV и RG) | HC243 | 11
PRIX RU
| Chaudieres |  | (public)
100002181 | MCA 45 iSYSTEM | HC131 | 3760
100002182 | MCA 65 iSYSTEM | HC132 | 4297
100002183 | MCA 90 iSYSTEM | HC133 | 5614
100006745 | MCA 115 iSYSTEM | HC181 | 6094

## References (hidden)
DESIGNATION |  | REFERENCE
|  | Deutsch | English | Español | Français | Italiano | Polsky | Русский | Nederlands | Other
SONDE DE DÉPART + DOIGT DE GANT | 100008701 |  |  |  | 100008701
SONDE DE DÉPART + DOIGT DE GANT-BOUTEILLE < 350 kW | 100013027 |  |  |  | 100013027
CABLE DE LIAISON INTER-MODULE RX 11 | 88017836 |  |  |  | 88017836
POMPE CHAUFFAGE 3 VITESSES POUR MC 45 | S101614 |  |  |  | S101614
POMPE CHAUFFAGE 3 VITESSES POUR MC 65 | S101614 |  |  |  | S101614
POMPE CHAUFFAGE 3 VITESSES POUR MC 90 | 7608398 |  |  |  | 7608398
COLLECTEUR DN65 - 2 CHAUDIÈRES | 110968 |  |  |  | 110968
COLLECTEUR DN65 - 3 CHAUDIÈRES | 110967 |  |  |  | 110967
COLLECTEUR DN65 - 4 CHAUDIÈRES | 110966 |  |  |  | 110966
BOUTEILLE DE DÉCOUPLAGE DN65 > 350 et < 460 kW | 111712 |  |  |  | 111712
BOUTEILLE DE DÉCOUPLAGE DN65 < 350 kW | 114311 |  |  |  | 114311
COLLECTEUR DN100 - 2 CHAUDIÈRES | 110961 |  |  |  | 110961
COLLECTEUR DN100 - 3 CHAUDIÈRES | 110960 |  |  |  | 90778
COLLECTEUR DN100 - 4 CHAUDIÈRES | 110954 |  |  |  | 110954
BOUTEILLE DE DÉCOUPLAGE DN100 | 111714 |  |  |  | 111714
KIT DE RACCORDEMENT AVANT FR + BE | 111022 |  |  |  | 111022
KIT DE RACC. POUR MONTAGE ARRIÈRE | 111037 |  |  |  | 111037
JEU DE BOUCHONS | 111708 |  |  |  | 111708
BRIDE PLEINE GAZ DN50 | 111698 |  |  |  | 111698
BRIDES PLEINES EAU DN65 | 111701 |  |  |  | 111701
BRIDE PLEINE GAZ DN65 | 111699 |  |  |  | 111699
BRIDES PLEINES EAU DN100 | 111703 |  |  |  | 111703
MONTANT-SUPPORT L | 110948 |  |  |  | 110948
MONTANT-SUPPORT I | 110950 |  |  |  | 110950
CHASSIS DE MONTAGE | 110496 |  |  |  | 110496
RAIL DE MONTAGE MURAL 2 CHAUDIÈRES | 111688 |  |  |  | 111688
RAIL DE MONTAGE MURAL 3 CHAUDIÈRES | 111689 |  |  |  | 111689
RAIL DE MONTAGE MURAL 4 CHAUDIÈRES | 111690 |  |  |  | 111690
ADAPTATEUR Ø 80 - 100 MM | 84887768 |  |  |  | 84887768
CLAPET FUMEES MOTORISE | 100002685 |  |  |  | 100002685
COMMANDE EXTERNE ALARME VANNE | 100003347 |  |  |  | 100003347
VANNE DES SECURITE GAZ DN50 | 114418 |  |  |  | 114418
FILTRE GAZ DN50 | 111779 |  |  |  | 111779
VANNE DES SECURITE GAZ DN65 | 114419 |  |  |  | 114419
FILTRE GAZ DN65 | 111780 |  |  |  | 111780
COUDES DN65 | 111788 |  |  |  | 111788
COUDES DN100 | 111790 |  |  |  | 111790
TUBE RALLONGE POUR FILTRE GAZ DN50 | 111805 |  |  |  | 111805
TUBE RALLONGE POUR FILTRE GAZ DN65 | 111806 |  |  |  | 111806
ISOLATION COLLECTEUR | 111069 |  |  |  | 111069
ISOLATION RACCORDEMENT CHAUDIÈRE | 111920 |  |  |  | 111920
ISOLATION BOUTEILLE DE DÉCOUPLAGE | 111067 |  |  |  | 111067
ISOLATION BOUTEILLE DE DÉCOUPLAGE < 350 kW | 115269 |  |  |  | 115269
ISOLATION COUDES 90°C | 111167 |  |  |  | 111167
PIED RÉGLABLE | 111807 |  |  |  | 111807
JEU DE CONTRE-BRIDES À SOUDER DN65 | 112632 |  |  |  | 112632
JEU DE CONTRE-BRIDES À SOUDER DN100 | 112633 |  |  |  | 112633
CHASSIS DE MONTAGE | 120918 |  |  |  | 120918
MONTANT-SUPPORT L | 120842 |  |  |  | 120842
MONTANT-SUPPORT I | 120900 |  |  |  | 120900
COLLECTEUR DN65 - 4 CHAUDIÈRES | 110966 |  |  |  | 110966
COLLECTEUR DN65 - 3 CHAUDIÈRES | 110967 |  |  |  | 110967
COLLECTEUR DN65 - 2 CHAUDIÈRES | 110968 |  |  |  | 110968
COLLECTEUR DN100 - 3 CHAUDIÈRES | 110960 |  |  |  | 110960
COLLECTEUR DN100 - 2 CHAUDIÈRES | 110961 |  |  |  | 110961
COLLECTEUR DN100 - 4 CHAUDIÈRES | 110954 |  |  |  | 110954
RAIL DE MONTAGE MURAL 2 CHAUDIÈRES | 111688 |  |  |  | 111688
RAIL DE MONTAGE MURAL 3 CHAUDIÈRES | 111689 |  |  |  | 111689
RAIL DE MONTAGE MURAL 4 CHAUDIÈRES | 111690 |  |  |  | 111690
JEU DE BOUCHONS | 111708 |  |  |  | 111708
BRIDE PLEINE GAZ DN50 | 111698 |  |  |  | 111698
BRIDE PLEINE GAZ DN65 | 111699 |  |  |  | 111699
BRIDES PLEINES EAU DN65 | 111701 |  |  |  | 111701
BRIDES PLEINES EAU DN100 | 111703 |  |  |  | 111703
BOUTEILLE DE DÉCOUPLAGE DN65 < 350 kW | 114311 |  |  |  | 114311
BOUTEILLE DE DÉCOUPLAGE DN65 > 350 et < 460 kW | 111712 |  |  |  | 111712
BOUTEILLE DE DÉCOUPLAGE DN100 | 111714 |  |  |  | 111714
KIT DE RACCORDEMENT AVANT FR + BE | 111022 |  |  |  | 111022
KIT DE RACC. POUR MONTAGE ARRIÈRE | 111037 |  |  |  | 111037
MANCHON D'ADAPTATION POUR POMPE MC35E | 111088 |  |  |  | 111088
POMPE CHAUFFAGE 3 VITESSES POUR MC 45 | S101614 |  |  |  | S101614
POMPE CHAUFFAGE 3 VITESSES POUR MC 65 | S101614 |  |  |  | S101614
POMPE CHAUFFAGE 3 VITESSES POUR MC 90 | 7608398 |  |  |  | 7608398
SONDE DE DÉPART + DOIGT DE GANT-BOUTEILLE < 350 kW | 100013027 |  |  |  | 100013027
SONDE DE DÉPART + DOIGT DE GANT | 100008701 |  |  |  | 100008701
CABLE DE LIAISON INTER-MODULE RX 11 | 88017836 |  |  |  | 88017836
FILTRE GAZ DN50 | S101655 |  |  |  | S101655
FILTRE GAZ DN65 | S101656 |  |  |  | S101656
COUDES DN65 | 111788 |  |  |  | 111788
COUDES DN100 | 111790 |  |  |  | 111790
TUBE RALLONGE POUR FILTRE GAZ DN50 | 111805 |  |  |  | 111805
TUBE RALLONGE POUR FILTRE GAZ DN65 | 111806 |  |  |  | 111806
ISOLATION COLLECTEUR | 111069 |  |  |  | 111069
ISOLATION RACCORDEMENT CHAUDIÈRE | 122441 |  |  |  | 122441
ISOLATION BOUTEILLE DE DÉCOUPLAGE < 350 kW | 115269 |  |  |  | 115269
ISOLATION BOUTEILLE DE DÉCOUPLAGE | 111067 |  |  |  | 111067
ISOLATION COUDES 90°C | 111167 |  |  |  | 111167
JEU DE CONTRE-BRIDES À SOUDER DN65 | 112632 |  |  |  | 112632
JEU DE CONTRE-BRIDES À SOUDER DN100 | 112633 |  |  |  | 112633
PIED RÉGLABLE | 111807 |  |  |  | 111807
ISOLATION ARRIERE RACCORDEMENT CHAUDIÈRE | 123182 |  |  |  | 123182
KIT ISPESL DN65 | 116675 |  |  |  | 116675
KIT ISPESL DN100 | 116741 |  |  |  | 116741

## Language (hidden)
N°
1 | Français | Deutsch | English | Español | Italiano | Polsky | Русский | Nederlands | Other | Langues
2 | Détermination et chiffrage des systèmes cascade | Bestimmung und Bestelldaten der Kaskaden-Système | Determination and calculation of cascade systems | Determinación y cálculo de los sistemas de cascada | Determinazione e cifratura dei sistemi cascata | Określenie i ocena liczbowa systemów kaskadowych | Определение и расчет каскадных систем | Bepaling en calculatie van de cascadesystemen
3 | Pour MC 45, 65, 90 et 115 | Für MC 45, 65, 90 und 115 | For MC 45, 65, 90 and 115 | Para MC 45, 65, 90 y 115 | Per MC 45, 65, 90 e 115 | Dla urządzeń MC 45, 65, 90 oraz 115 | Для MCA 45, 65, 90 и 115 | Voor MC 45, 65, 90 en 115
4 | PRIX TOTAL DU SYSTEME CASCADE | GESAMTPREIS DES KASKADENSYSTEMS | TOTAL PRICE OF THE CASCADE SYSTEM | PRECIO TOTAL DEL SISTEMA DE CASCADA | PREZZO TOTALE DEL SISTEMA CASCATA | CAŁKOWITA CENA SYSTEMU KASKADOWEGO | ИТОГОВАЯ ЦЕНА КАСКАДНОЙ СИСТЕМЫ | TOTAALPRIJS VAN HET CASCADESYSTEEM
5 | PRIX TOTAL DU SYSTEME CASCADE AVEC CHAUDIERES | GESAMTPREIS DES KASKADENSYSTEMS MIT HEIZKESSELN | TOTAL PRICE OF THE CASCADE SYSTEM WITH BOILERS | PRECIO TOTAL DEL SISTEMA DE CASCADA CON CALDERAS | PREZZO TOTALE DEL SISTEMA CASCATA CON CALDAIE | CALKOWITA CENA SYSTEMU KASKADOWEGO Z KOTŁAMI | ИТОГОВАЯ ЦЕНА КАСКАДНОЙ СИСТЕМЫ С КОТЛАМИ (Diematic iSystem) | TOTAALPRIJS VAN HET CASCADESYSTEEM MET VERWARMINGSKETELS
6 | PRIX TOTAL ACCESSOIRES | GESAMTPREIS ZUBEHÖR | TOTAL PRICE ACCESSORIES | PRECIO TOTAL DE LOS ACCESORIOS | PREZZO TOTALE ACCESSORI | CAŁKOWITA CENA CZĘŚCI | ИТОГОВАЯ ЦЕНА ДОПОЛНИТЕЛЬНОГО ОБОРУДОВАНИЯ | TOTAALPRIJS ACCESSOIRES
7 | Version 11/2009 | Version 11/2009 | Version 11/2009 | Versión 11/2009 | Versione Agosto 2009 | Wersja z Sierpień 2009 | Версия : 11/2009 | Versie Augustus 2009
8 | Identification de l'étude | Bezeichnung der Analyse | Identification of the study | Identificación del estudio | Identificazione dello studio | Identyfikacja projektu | Идентификация расчета | Identificatie rapportage
9 | Référence | Referenz | Reference | Referencia | Articolo | Oznaczenie | Описание объекта | Referentie
10 | Données | Daten | Data | Datos | Dati | Dane | Вводимые данные | Gegevens
11 | Puisance de l'installation (kW) | Wärmeleistung der Installation (in kW) | Output of the installation (kW) | Potencia de la instalación (kW) | Potenza dell’impianto (kW) | Moc instalacji (kW) | Мощность установки (кВт) | Vermogen van de installatie (kW)
12 | Intervalle autorisé (+/- … kW) | Zulässiges Intervall (+/- … kW) | Gap permitted (+/- … kW) | Intervalo autorizado (+/- … kW) | Intervallo autorizzato (+/- … kW) | Dopuszczalny przedział (+/- … kW) | Разрешенный диапазон (+/- ... кВт) | Toegestane interval (+/- … kW)
13 | Nombre de chaudières | Anzahl Heizkessel | Number of boilers | Número de calderas | Numero di caldaie | Liczba kotłów | Количество котлов | Aantal verwarmingsketels
14 | Alignement de la cascade | Anordnung der Kaskade | Alignment of the cascade | Alineación de la cascada | Allineamento della cascata | Wyrównanie kaskady | Расположение в каскаде | Uitlijning van de cascade
15 | Système cascade | Kaskadensystem | Cascade system | Sistema de cascada | Sistema cascata | System kaskadowy | Каскадная система | Cascadesysteem
16 | Attention ! Lorsque vous modifiez une des sélections, il faut toujours revalider les suivantes ! | Achtung! Wenn einer der Werte geändert wird, müssen die anderen Werte erneut bestätigt werden! | NB! When you change one of the selections, you must always revalidate the next ones! | Atención! si modifica alguna de las opciones seleccionadas, siempre hay que volver a validar las siguientes! | Attenzione! Quando modificate una delle selezioni, bisogna sempre confermare quelle successive! | Uwaga! Jeżeli zmieniasz jedną w wybranych wartości, należy zatwierdzić następne wartości! | Внимание! При изменении выбора всегда изменять следующие значения! | Let op! Wanneer u één van de selecties wijzigt, moet u altijd de volgende opnieuw valideren!
17 | Nb chaudières ! | Anzahl Heizkessel! | Number boilers! | N.º calderas | N° caldaie! | Licz kotłów! | Количество котлов | Aant. verwarmingsketels!
18 | Solution De Dietrich | De Dietrich-Lösung | De Dietrich Solution | Solución De Dietrich | Soluzione De Dietrich | Rozwiązanie De Dietrich | Решение De Dietrich | Oplossing De Dietrich
19 | Solution De Dietrich (suite) | De Dietrich-Lösung (Fortsetzung) | De Dietrich Solution (contd.) | Solución De Dietrich (cont.) | Soluzione De Dietrich (segue) | Rozwiązanie De Dietrich (ciąg dalszy) | Решение De Dietrich (продолжение) | Oplossing De Dietrich (vervolg)
20 | Désignation | Bezeichnung | Description | Denominación | Designazione | Nazwa | Наименование | Benaming
21 | Puissance (kW) | Leistung (kW) | Output (kW) | Potencia (kW) | Potenza (kW) | Moc (kW) | Мощность (кBт) | Vermogen (kW)
22 | Nombre de chaudières | Anzahl Heizkessel | Number of boilers | Número de calderas | Numero di caldaie | Liczba kotłów | Количество котлов | Aantal verwarmingsketels
23 | Type de chaudières | Heizkesseltypen | Type of boilers | Tipo de calderas | Tipo di caldaie | Rodzaj kotłów | Тип котлов | Type verwarmingsketels
24 | MC 45 | MC 45 | MC 45 | MC 45 | MC 45 | MC 45 | MCA 45 | MC 45
25 | MC 65 | MC 65 | MC 65 | MC 65 | MC 65 | MC 65 | MCA 65 | MC 65
26 | MC 90 | MC 90 | MC 90 | MC 90 | MC 90 | MC 90 | MCA 90 | MC 90
27 | MC 115 | MC 115 | MC 115 | MC 115 | MC 115 | MC 115 | MCA 115 | MC 115
28 | Prix système cascade seul | Preis Kaskadensystem einzeln | Price cascade system only | Precio del sistema de cascada solo | Prezzo del solo sistema cascata | Cena pojedynczego systemu kaskadowego | Цена только каскадной системы | Prijs los cascadesysteem
29 | Prix système cascade avec chaudières | Preis Kaskadensystem mit Heizkesseln | Price cascade system with boilers | Precio del sistema de cascada con calderas | Prezzo sistema cascata con caldaie | Cena systemu kaskadowego z kotłami | Цена каскадной системы с котлами | Prijs cascadesysteem met verwarmingsketels
30 | HT en € | Netto in € | Excl VAT in € | Antes de impuestos en € | Iva Esclusa in € | Ceny netto wyrażone w euro | €, с НДС | exclusief B.T.W. in €
31 | Solution sélectionnée | Gewählte Lösung | Solution selected | Solución seleccionada | Soluzione scelta | Wybrane rozwiązanie | Выбранное решение | Geselecteerde oplossing
32 | Qtté | Menge | Qty | Ctd. | Q.tà | Ilość | Кол. | Aant
33 | Prix unitaire | Preis pro Einheit | Unit price | Precio unitario | Prezzo unitario | Cena jednostkowa | Цена за ед. | Eenheidsprijs
34 | Prix total | Gesamtpreis | Total price | Precio total | Prezzo totale | Cena całkowita | Итоговая цена | Totaalprijs
35 | Référence | Art.-Nr. | Reference | Referencia | Articolo | Oznaczenie | Позиция | Referentie
36 | Désignation | Bezeichnung | Description | Denominación | Designazione | Nazwa | Наименование | Benaming
37 | Système | System | System | Sistema | Sistema | System | Система | Systeem
38 | Accessoires | Zubehör | Accessories | Accesorios | Accessori | Narzędzia | Доп. оборудование | Accessoires
39 | Composition | Aufbau | Composition | Composición | Composizione | Elementy | Состав | Samenstelling
40 | du système cascade | des Kaskadensystems | of the cascade system | del sistema de cascada | del sistema cascata | systemu kaskadowego | каскадной системы | van het cascadesysteem
41 | mural "LW" | Wand "LW" | wall-hung "LW" | mural "LW" | murale "LW" | ścienny „LW” | настенное "LW" | wand "LW"
42 | sol "LV" | Boden "LV" | floor-standing "LV" | suelo "LV" | pavimento "LV" | podłogowy „LV” | напольное "LV" | vloer "LV"
43 | dos à dos "RG" | Rücken an Rücken "RG" | back to back "RG" | espalda con espalda “RG” | dorso a dorso "RG" | przytwierdzony zewnętrzną stroną „RG” | сдвоенное "RG" | rug tegen rug "RG"
44 | * Pour installation en cascade sous pression | * Für unter Druck stehende Kaskadensysteme | * For pressurised installation in cascade | * Para instalación en cascada a presión | * Per installazione a cascata sotto pressione | * W przypadku instalacji kaskadowej pod ciśnieniem | * Для каскадной установки с продуктами сгорания под избыточным давлением | * Voor cascade-installatie onder druk
45 | Code à rappeler lors de la commande. | Kode zu errinern während der Bestellung. | Code to be reminded during the order. | Código que debe darse al efectuar el pedido | Codice da precisare al momento dell'ordine |  | При заказе указать этот код
46 | Marché | Markt | Market | Mercado | Mercato |  | Рынок
47 | Puissance (80/60°C) | Leistung (80/60°C) | Output (80/60°C) | Potencia (80/60°C) | Potenza (80/60°C) | Moc (80/60°C) | Мощность (80/60°C) | Vermogen (80/60°C)
48 | Support | Halter | Supports | Soportes | Supporto | Wsporniki | Опора | Houders
49 | _ | _ | _ | _ | _ | _ | _ | _ | _
50 | Régulation | Regelung | Control system | Regulación | Regolazione | Regulacja | Автоматика | Afregeling
51 | Hydraulique | Hydraulisch | Hydraulic | Hidráulica | Idraulica | Hydrauliczny | Гидравлика | Hydraulisch
52 | DESIGNATION | BEZEICHNUNG | DESCRIPTION | DENOMINACIÓN | DENOMINAZIONE | BEZEICHNUNG | DESIGNATION
53 | COLIS | KOLLI | PACKAGE | BULTO | COLLO | KOLLI | COLIS
54 | PRIX | PREIS | PRICE | PRECIO | PREZZO | PREIS | PRIX
55 | Merci de spécifier le marché de destination de ce logiciel | Bitte angeben fûr welchen Markt diese software bestimmt ist. | Please specify the destination market of this software | Gracias por especificar el mercado de destino de este software | Specificare che mercato è destinario da questo software. |  | Необохдимо выбрать целевой рынок для данного ПО
56 | Vérifiez les données (tarif, calcul, …) | Überprüfen Sie die Daten (Tarif, Berechnung, usw.) | Check the data (tariff, calculation, etc.) | Compruebe los datos (tarifa, cálculo, …) | Controllare i dati (listino, calcolo,…) | Sprawdź dane (ceny, obliczenie, …) | Проверить данные (цены, расчет, …) | Controleer de gegevens (tarief, berekening, …)
57 | H.T. en € | ohne MwSt. In € | EXCL VAT in € | antes de impuestos en € | IVA esclusa in Euro | ceny netto wyrażone w euro | €, с НДС | excl. B.T.W. in €

## texte (hidden)
2 | Определение и расчет каскадных систем | [8 empty] | CASCADES INNOVENS MC 45 A 115
3 | Для MCA 45, 65, 90 и 115 | [8 empty] | REFERENCE | DESIGNATION | COLIS | PRIX
4 | ИТОГОВАЯ ЦЕНА КАСКАДНОЙ СИСТЕМЫ | [11 empty] | 2015-04-01
5 | ИТОГОВАЯ ЦЕНА КАСКАДНОЙ СИСТЕМЫ С КОТЛАМИ (Diematic iSystem)
6 | ИТОГОВАЯ ЦЕНА ДОПОЛНИТЕЛЬНОГО ОБОРУДОВАНИЯ | [9 empty] | REFERENCES DES COMPOSANTS DE BASE DE LA CASCADE :
7 | Версия : 11/2009 |  |  | Ref. France |  |  |  |  | Ref. France
8 | Идентификация расчета |  |  | 100008701 | 100008701 | HC206 | Датчик каскада с погружной гильзой; | 205 | 110496 | 110496 | #N/A | #N/A | #N/A
9 | Описание объекта |  |  | 100013027 | 100013027 | HC223 | Датчик каскада с погружной гильзой (<350 kW); | 175 | 110948 | 110948 | #N/A | #N/A | #N/A
10 | Вводимые данные |  |  | 88017836 | 88017836 | AD124 | Соединительный кабель BUS (1 м) ; | 114 | 110950 | 110950 | #N/A | #N/A | #N/A
11 | Мощность установки (кВт) |  |  | S101614 | S101614 | 0 | Электронный насос для МСА 45/65 (класс А) | 325 | 110966 | 110966 | Коллектор на 4 котла DN 65; | HC186 | 1895
12 | Разрешенный диапазон (+/- ... кВт) |  |  | S101614 | S101614 | 0 | Электронный насос для МСА 45/65 (класс А) | 325 | 110967 | 110967 | Коллектор на 3 котла DN 65; | HC187 | 1431
13 | Количество котлов |  |  | 7608398 | 7608398 | 0 | Электронный насос для МСА 90/115 (класс А) | 523 | 110968 | 110968 | Коллектор на 2 котла DN 65; | HC188 | 1256
14 | Расположение в каскаде |  |  | 110968 | 110968 | HC188 | Коллектор на 2 котла DN 65; | 1256 | 110960 | 110960 | Коллектор на 3 котла DN 100; | HC189 | 1794
15 | Каскадная система |  |  | 110967 | 110967 | HC187 | Коллектор на 3 котла DN 65; | 1431 | 110961 | 110961 | Коллектор на 2 котла DN 100; | HC190 | 1595
16 | Внимание! При изменении выбора всегда изменять следующие значения! |  |  | 110966 | 110966 | HC186 | Коллектор на 4 котла DN 65; | 1895 | 110954 | 110954 | Коллектор на 4 котла DN 100; | HC191 | 2366
17 | Количество котлов |  |  | 111712 | 111712 | HC200 | Гидравлическая стрелка DN 65 (> 350 кВт и < 460 кВт); | 1361 | 111688 | 111688 | Кронштейн для монтажа на стене 2 котлов; | HC192 | 57
18 | Решение De Dietrich |  |  | 114311 | 114311 | HC222 | Гидравлическая стрелка DN 65 (< 350 кВт); | 817 | 111689 | 111689 | Кронштейн для монтажа на стене 3 котлов; | HC193 | 69
19 | Решение De Dietrich (продолжение) |  |  | 110961 | 110961 | HC190 | Коллектор на 2 котла DN 100; | 1595 | 111690 | 111690 | Кронштейн для монтажа на стене 4 котлов; | HC194 | 84
20 | Наименование |  |  | 110960 | 110960 | HC189 | Коллектор на 3 котла DN 100; | 1794 | 111708 | 111708 | Набор заглушек; | HC195 | 54
21 | Мощность (кBт) |  |  | 110954 | 110954 | HC191 | Коллектор на 4 котла DN 100; | 2366 | 111698 | 111698 | 1 Фланец на газ DN 50; | HC196 | 139
22 | Количество котлов |  |  | 111714 | 111714 | HC201 | Гидравлическая стрелка DN 100; | 1683 | 111699 | 111699 | 1 Фланец на газ DN 65; | HC197 | 171
23 | Тип котлов |  |  | 111022 | 111022 | HC202 | Набор подключения котла; | 803 | 111701 | 111701 | 2 Фланца на воду DN 65; | HC198 | 196
24 | MCA 45 | 3760 |  | 111037 | 111037 | HC203 | Набор подключения котла спина к спине; | 803 | 111703 | 111703 | 2 Фланца на воду DN 100; | HC199 | 258
25 | MCA 65 | 4297 | [6 empty] | 114311 | 114311 | Гидравлическая стрелка DN 65 (< 350 кВт); | HC222 | 817
26 | MCA 90 | 5614 | [6 empty] | 111712 | 111712 | Гидравлическая стрелка DN 65 (> 350 кВт и < 460 кВт); | HC200 | 1361
27 | MCA 115 | 6094 |  | 111708 | 111708 | HC195 | Набор заглушек; | 54 | 111714 | 111714 | Гидравлическая стрелка DN 100; | HC201 | 1683
28 | Цена только каскадной системы |  |  | 111698 | 111698 | HC196 | 1 Фланец на газ DN 50; | 139 | 111022 | 111022 | Набор подключения котла; | HC202 | 803
29 | Цена каскадной системы с котлами |  |  | 111701 | 111701 | HC198 | 2 Фланца на воду DN 65; | 196 | 111037 | 111037 | Набор подключения котла спина к спине; | HC203 | 803
30 | €, с НДС |  |  | 111699 | 111699 | HC197 | 1 Фланец на газ DN 65; | 171 | 111088 | 111088 | Муфта для котлов МС 35 Е в каскаде; | HC225 | 0
31 | Выбранное решение |  |  | 111703 | 111703 | HC199 | 2 Фланца на воду DN 100; | 258 | S101614 | S101614 | Электронный насос для МСА 45/65 (класс А) | 0 | 325
32 | Кол. |  |  | 120842 | 120842 | HC249 | Монтажная опора L МСА; | 187 | S101614 | S101614 | Электронный насос для МСА 45/65 (класс А) | 0 | 325
33 | Цена за ед. |  |  | 120900 | 120900 | HC250 | Монтажная опора I МСА; | 118 | 7608398 | 7608398 | Электронный насос для МСА 90/115 (класс А) | 0 | 523
34 | Итоговая цена |  |  | 120918 | 120918 | HC248 | Монтажная рама МСА; | 126 | 100013027 | 100013027 | Датчик каскада с погружной гильзой (<350 kW); | HC223 | 175
35 | Позиция |  |  | 111688 | 111688 | HC192 | Кронштейн для монтажа на стене 2 котлов; | 57 | 100008701 | 100008701 | Датчик каскада с погружной гильзой; | HC206 | 205
36 | Наименование |  |  | 111689 | 111689 | HC193 | Кронштейн для монтажа на стене 3 котлов; | 69 | 88017836 | 88017836 | Соединительный кабель BUS (1 м) ; | AD124 | 114
37 | Система |  |  | 111690 | 111690 | HC194 | Кронштейн для монтажа на стене 4 котлов; | 84
38 | Доп. оборудование |  |  |  |  | #N/A |  |  |  | OPTIONS CASCADE | 0
39 | Состав |  |  |  |  | #N/A
40 | каскадной системы |  |  |  | #N/A | #N/A | #N/A | #N/A | S101655 | S101655 | Газовый фильтр DN 50; | HC255 | 321
41 | настенное "LW" |  |  | 123182 | 123182 | HC243 | Теплоизоляция набора для подключения котла сзади (только для напольных каскадных систем LV и RG) | 11 | S101656 | S101656 | Газовый фильтр DN 65; | HC256 | 441
42 | напольное "LV" |  |  |  | #N/A | #N/A | #N/A | #N/A | 111788 | 111788 | Набор колен DN 65; | HC209 | 856
43 | сдвоенное "RG" |  | BE | 114418 | 114418 | #N/A | #N/A | #N/A | 111790 | 111790 | Набор колен DN 100; | HC210 | 1214
44 | * Для каскадной установки с продуктами сгорания под избыточным давлением |  |  | S101655 | S101655 | HC255 | Газовый фильтр DN 50; | 321 | 111805 | 111805 | Труба для газового фильтра DN 50; | HC211 | 343
45 | При заказе указать этот код |  | BE | 114419 | 114419 | #N/A | #N/A | #N/A | 111806 | 111806 | Труба для газового фильтра DN 65; | HC212 | 371
46 | Рынок |  |  | S101656 | S101656 | HC256 | Газовый фильтр DN 65; | 441 | 111069 | 111069 | Изоляция для коллектора; | HC213 | 114
47 | Мощность (80/60°C) |  |  | 111788 | 111788 | HC209 | Набор колен DN 65; | 856 | 111920 | 111920 | #N/A | #N/A | #N/A
48 | Опора |  |  | 111790 | 111790 | HC210 | Набор колен DN 100; | 1214 | 115269 | 115269 | Изоляция для гидравлической стрелки (<350 kW); | HC224 | 46
49 | _ |  |  | 111805 | 111805 | HC211 | Труба для газового фильтра DN 50; | 343 | 111067 | 111067 | Изоляция для гидравлической стрелки (>350 kW); | HC215 | 314
50 | Автоматика |  |  | 111806 | 111806 | HC212 | Труба для газового фильтра DN 65; | 371 | 111167 | 111167 | Изоляция для колена 90°; | HC216 | 132
51 | Гидравлика |  |  | 111069 | 111069 | HC213 | Изоляция для коллектора; | 114 | 112632 | 112632 | Набор контрфланцев под сварку DN 65; | HC217 | 196
52 | DESIGNATION |  |  | 122441 | 122441 | HC252 | Изоляция для набора для подключения котла; | 84 | 112633 | 112633 | Набор контрфланцев под сварку DN 100; | HC218 | 232
53 | COLIS |  |  | 111067 | 111067 | HC215 | Изоляция для гидравлической стрелки (>350 kW); | 314 | 111807 | 111807 | Регулируемые ножки | HC219 | 6
54 | PRIX |  |  | 115269 | 115269 | HC224 | Изоляция для гидравлической стрелки (<350 kW); | 46 | 100003347 | 100003347 | #N/A | #N/A | #N/A
55 | Необохдимо выбрать целевой рынок для данного ПО |  |  | 111167 | 111167 | HC216 | Изоляция для колена 90°; | 132 | 100002685 | 100002685 | #N/A | #N/A | #N/A
56 | Проверить данные (цены, расчет, …) |  |  | 111807 | 111807 | HC219 | Регулируемые ножки | 6 | 84887768 | 84887768 | #N/A | #N/A | #N/A
57 | €, с НДС |  |  | 112632 | 112632 | HC217 | Набор контрфланцев под сварку DN 65; | 196
|  |  |  | 112633 | 112633 | HC218 | Набор контрфланцев под сварку DN 100; | 232
[7 empty] | * Для каскадной установки с продуктами сгорания под избыточным давлением | #N/A
#N/A
[5 empty] | ISPEL |  |  | #N/A
|  |  |  | 116675 | 116675 |  | #N/A | #N/A | dn 65
|  |  |  | 116741 | 116741 |  | #N/A | #N/A | dn 100
Menus déroulants Langues + marchés
|  | Langues |  |  | Marchés
| INDEX | 7 |  |  | Belgium
|  | Русский |  |  | Italy
Other
| RECHERCHE TARIF | DESIGNATION |  |  | 3
|  | COLIS |  |  | Other
PRIX
Deutsch
English
Español
Français
Italiano
Polsky
Русский
Nederlands
Other

## gamme DD chaud (hidden)
[26 empty] | NON | NON | [14 empty] | ACCESSOIRES-OPTIONS
[24 empty] | France |  | Autres Pays | [15 empty] | Obligatoire | Obligatoire | Obligatoire BE |  | Obligatoire BE
|  |  | MC 45 | MC 65 | MC 90 | MC 115
|  | Puissance [kW] (80/60) | 40 | 61 | 84.2 | 107 |  |  | Sonde départ doigt de gant (> 350 kW) | Sonde départ doigt de gant (< 350 kW) | Câble Bus RX11 | Pompe MC 45/ MC 65 | Pompe MC 45/ MC 65 | Pompe MC 90/MC 115 | Collect. 2 DN65 | Collect. 3 DN65 | Collect. 4 DN65 | Bouteille découpl. DN65 | Bouteille découpl. DN65 (<350 kW) | Collect. 2 DN100 | Collect. 3 DN100 | Collect. 4 DN100 | Bouteille découpl. DN100 | Raccordt. Avant | Raccordt. Arrière | Raccordt. Avant | Raccordt. Arrière | Kit Bouchons | 1 Bride pleine gaz DN50 | 2 Brides pleines eau DN65 | 1 Bride pleine gaz DN65 | 2 Brides pleines eau DN100 | Support L | Support I | Cadre de montage | Rail mural LW2 | Rail mural LW3 | Rail mural LW4 |  |  | #N/A | ISOLATION ARRIERE RACCORDEMENT CHAUDIÈRE |  | Vanne de sécurité gaz DN 50 | Filtre Gaz DN50 | Vanne de sécurité gaz DN 65 | Filtre Gaz DN65 | Coude DN65 | Coude DN100 | Tube rallonge filtre gaz DN50 | Tube rallonge filtre gaz DN65 | Isolation collecteur | Isolation raccordt. chaudière | Isolation Bouteille Découplage (>350 kW) | Isolation Bouteille Découplage (<350 kW) | Isolation Coude 90° | Pied reglable | Contre-brides à souder DN65 | Contre-brides à souder DN100
Prix |  | Prix | 3760 | 4297 | 5614 | 6094 |  |  | 205 | 175 | 114 | 325 | 325 | 523 | 1256 | 1431 | 1895 | 1361 | 817 | 1595 | 1794 | 2366 | 1683 | 803 | 803 | 0 | 0 | 54 | 139 | 196 | 171 | 258 | 187 | 118 | 126 | 57 | 69 | 84 |  |  | #N/A | 11 | #N/A | #N/A | 321 | #N/A | 441 | 856 | 1214 | 343 | 371 | 114 | 84 | 314 | 46 | 132 | 6 | 196 | 232
|  | Référence | 100002181 | 100002182 | 100002183 | 100006745 |  |  | 100008701 | 100013027 | 88017836 | S101614 | S101614 | 7608398 | 110968 | 110967 | 110966 | 111712 | 114311 | 110961 | 110960 | 110954 | 111714 | 111022 | 111037 | 112906 | 112908 | 111708 | 111698 | 111701 | 111699 | 111703 | 120842 | 120900 | 120918 | 111688 | 111689 | 111690 |  |  |  | 123182 |  | 114418 | S101655 | 114419 | S101656 | 111788 | 111790 | 111805 | 111806 | 111069 | 122441 | 111067 | 115269 | 111167 | 111807 | 112632 | 112633
N° Référence DD | volgnr | Nombre de chaudières | MC 45 | MC 65 | MC 90 | MC 115 | Type | P (80/60) [kW] | Sonde départ doigt de gant (> 350 kW) | Sonde départ doigt de gant (< 350 kW) | Câble Bus RX11 | Pompe MC 45/ MC 65 | Pompe MC 45/ MC 65 | Pompe MC 90/MC 115 | Collect. 2 DN65 | Collect. 3 DN65 | Collect. 4 DN65 | Bouteille découpl. DN65 | Bouteille découpl. DN65 (<350 kW) | Collect. 2 DN100 | Collect. 3 DN100 | Collect. 4 DN100 | Bouteille découpl. DN100 | Raccordt. Avant | Raccordt. Arrière | Raccordt. Avant | Raccordt. Arrière | Kit Bouchons | 1 Bride pleine gaz DN50 | 2 Brides pleines eau DN65 | 1 Bride pleine gaz DN65 | 2 Brides pleines eau DN100 | Support L | Support I | Cadre de montage | Rail mural LW2 | Rail mural LW3 | Rail mural LW4 | Prix cascade | Prix cascade + chaudières | #N/A | ISOLATION ARRIERE RACCORDEMENT CHAUDIÈRE | 0 | Vanne de sécurité gaz DN 50 | Filtre Gaz DN50 | Vanne de sécurité gaz DN 65 | Filtre Gaz DN65 | Coude DN65 | Coude DN100 | Tube rallonge filtre gaz DN50 | Tube rallonge filtre gaz DN65 | Isolation collecteur | Isolation raccordt. chaudière | Isolation Bouteille Découplage (>350 kW) | Isolation Bouteille Découplage (<350 kW) | Isolation Coude 90° | Pied reglable | Contre-brides à souder DN65 | Contre-brides à souder DN100
LV.0080kW.2000 | LV.0080kW.2000 | 2 | 2 | 0 | 0 | 0 | LV | 80 | 0 | 1 | 1 | 2 | 0 | 0 | 1 | 0 | 0 | 0 | 1 | 0 | 0 | 0 | 0 | 2 | 0 | 0 | 0 | 2 | 1 | 1 | 0 | 0 | 0 | 3 | 2 | 0 | 0 | 0 | 5667 | 13187 | 2 | 2 | 2 | 1 | 1 | 0 | 0 | 1 | 0 | 1 | 0 | 2 | 2 | 0 | 1 | 1 | 5 | 1 | 0
LV.0101kW.1100 | LV.0101kW.1100 | 2 | 1 | 1 | 0 | 0 | LV | 101 | 0 | 1 | 1 | 1 | 1 | 0 | 1 | 0 | 0 | 0 | 1 | 0 | 0 | 0 | 0 | 2 | 0 | 0 | 0 | 2 | 1 | 1 | 0 | 0 | 0 | 3 | 2 | 0 | 0 | 0 | 5667 | 13724 | 1 | 2 | 2 | 1 | 1 | 0 | 0 | 1 | 0 | 1 | 0 | 2 | 2 | 0 | 1 | 1 | 5 | 1 | 0
LV.0120kW.3000 | LV.0120kW.3000 | 3 | 3 | 0 | 0 | 0 | LV | 120 | 0 | 1 | 2 | 3 | 0 | 0 | 0 | 1 | 0 | 0 | 1 | 0 | 0 | 0 | 0 | 3 | 0 | 0 | 0 | 3 | 1 | 1 | 0 | 0 | 0 | 4 | 3 | 0 | 0 | 0 | 7382 | 18662 | 3 | 3 | 3 | 1 | 1 | 0 | 0 | 1 | 0 | 1 | 0 | 3 | 3 | 0 | 1 | 1 | 6 | 1 | 0
LV.0122kW.0200 | LV.0122kW.0200 | 2 | 0 | 2 | 0 | 0 | LV | 122 | 0 | 1 | 1 | 0 | 2 | 0 | 1 | 0 | 0 | 0 | 1 | 0 | 0 | 0 | 0 | 2 | 0 | 0 | 0 | 2 | 1 | 1 | 0 | 0 | 0 | 3 | 2 | 0 | 0 | 0 | 5667 | 14261 | 0 | 2 | 2 | 1 | 1 | 0 | 0 | 1 | 0 | 1 | 0 | 2 | 2 | 0 | 1 | 1 | 5 | 1 | 0
LV.0124kW.1010 | LV.0124kW.1010 | 2 | 1 | 0 | 1 | 0 | LV | 124.2 | 0 | 1 | 1 | 1 | 0 | 1 | 1 | 0 | 0 | 0 | 1 | 0 | 0 | 0 | 0 | 2 | 0 | 0 | 0 | 2 | 1 | 1 | 0 | 0 | 0 | 3 | 2 | 0 | 0 | 0 | 5865 | 15239 | 1 | 2 | 2 | 1 | 1 | 0 | 0 | 1 | 0 | 1 | 0 | 2 | 2 | 0 | 1 | 1 | 5 | 1 | 0
LV.0141kW.2100 | LV.0141kW.2100 | 3 | 2 | 1 | 0 | 0 | LV | 141 | 0 | 1 | 2 | 2 | 1 | 0 | 0 | 1 | 0 | 0 | 1 | 0 | 0 | 0 | 0 | 3 | 0 | 0 | 0 | 3 | 1 | 1 | 0 | 0 | 0 | 4 | 3 | 0 | 0 | 0 | 7382 | 19199 | 2 | 3 | 3 | 1 | 1 | 0 | 0 | 1 | 0 | 1 | 0 | 3 | 3 | 0 | 1 | 1 | 6 | 1 | 0
LV.0145kW.0110 | LV.0145kW.0110 | 2 | 0 | 1 | 1 | 0 | LV | 145.2 | 0 | 1 | 1 | 0 | 1 | 1 | 1 | 0 | 0 | 0 | 1 | 0 | 0 | 0 | 0 | 2 | 0 | 0 | 0 | 2 | 1 | 1 | 0 | 0 | 0 | 3 | 2 | 0 | 0 | 0 | 5865 | 15776 | 0 | 2 | 2 | 1 | 1 | 0 | 0 | 1 | 0 | 1 | 0 | 2 | 2 | 0 | 1 | 1 | 5 | 1 | 0
LV.0147kW.1001 | LV.0147kW.1001 | 2 | 1 | 0 | 0 | 1 | LV | 147 | 0 | 1 | 1 | 1 | 0 | 1 | 1 | 0 | 0 | 0 | 1 | 0 | 0 | 0 | 0 | 2 | 0 | 0 | 0 | 2 | 1 | 1 | 0 | 0 | 0 | 3 | 2 | 0 | 0 | 0 | 5865 | 15719 | 1 | 2 | 2 | 1 | 1 | 0 | 0 | 1 | 0 | 1 | 0 | 2 | 2 | 0 | 1 | 1 | 5 | 1 | 0
LV.0160kW.4000 | LV.0160kW.4000 | 4 | 4 | 0 | 0 | 0 | LV | 160 | 0 | 1 | 3 | 4 | 0 | 0 | 0 | 0 | 1 | 0 | 1 | 0 | 0 | 0 | 0 | 4 | 0 | 0 | 0 | 4 | 1 | 1 | 0 | 0 | 0 | 5 | 4 | 0 | 0 | 0 | 9386 | 24426 | 4 | 4 | 4 | 1 | 1 | 0 | 0 | 1 | 0 | 1 | 0 | 4 | 4 | 0 | 1 | 1 | 8 | 1 | 0
LV.0162kW.1200 | LV.0162kW.1200 | 3 | 1 | 2 | 0 | 0 | LV | 162 | 0 | 1 | 2 | 1 | 2 | 0 | 0 | 1 | 0 | 0 | 1 | 0 | 0 | 0 | 0 | 3 | 0 | 0 | 0 | 3 | 1 | 1 | 0 | 0 | 0 | 4 | 3 | 0 | 0 | 0 | 7382 | 19736 | 1 | 3 | 3 | 1 | 1 | 0 | 0 | 1 | 0 | 1 | 0 | 3 | 3 | 0 | 1 | 1 | 6 | 1 | 0
LV.0164kW.2010 | LV.0164kW.2010 | 3 | 2 | 0 | 1 | 0 | LV | 164.2 | 0 | 1 | 2 | 2 | 0 | 1 | 0 | 1 | 0 | 0 | 1 | 0 | 0 | 0 | 0 | 3 | 0 | 0 | 0 | 3 | 1 | 1 | 0 | 0 | 0 | 4 | 3 | 0 | 0 | 0 | 7580 | 20714 | 2 | 3 | 3 | 1 | 1 | 0 | 0 | 1 | 0 | 1 | 0 | 3 | 3 | 0 | 1 | 1 | 6 | 1 | 0
LV.0168kW.0020 | LV.0168kW.0020 | 2 | 0 | 0 | 2 | 0 | LV | 168.4 | 0 | 1 | 1 | 0 | 0 | 2 | 1 | 0 | 0 | 0 | 1 | 0 | 0 | 0 | 0 | 2 | 0 | 0 | 0 | 2 | 1 | 1 | 0 | 0 | 0 | 3 | 2 | 0 | 0 | 0 | 6063 | 17291 | 0 | 2 | 2 | 1 | 1 | 0 | 0 | 1 | 0 | 1 | 0 | 2 | 2 | 0 | 1 | 1 | 5 | 1 | 0
LV.0168kW.0101 | LV.0168kW.0101 | 2 | 0 | 1 | 0 | 1 | LV | 168 | 0 | 1 | 1 | 0 | 1 | 1 | 1 | 0 | 0 | 0 | 1 | 0 | 0 | 0 | 0 | 2 | 0 | 0 | 0 | 2 | 1 | 1 | 0 | 0 | 0 | 3 | 2 | 0 | 0 | 0 | 5865 | 16256 | 0 | 2 | 2 | 1 | 1 | 0 | 0 | 1 | 0 | 1 | 0 | 2 | 2 | 0 | 1 | 1 | 5 | 1 | 0
LV.0181kW.3100 | LV.0181kW.3100 | 4 | 3 | 1 | 0 | 0 | LV | 181 | 0 | 1 | 3 | 3 | 1 | 0 | 0 | 0 | 1 | 0 | 1 | 0 | 0 | 0 | 0 | 4 | 0 | 0 | 0 | 4 | 1 | 1 | 0 | 0 | 0 | 5 | 4 | 0 | 0 | 0 | 9386 | 24963 | 3 | 4 | 4 | 1 | 1 | 0 | 0 | 1 | 0 | 1 | 0 | 4 | 4 | 0 | 1 | 1 | 8 | 1 | 0
LV.0183kW.0300 | LV.0183kW.0300 | 3 | 0 | 3 | 0 | 0 | LV | 183 | 0 | 1 | 2 | 0 | 3 | 0 | 0 | 1 | 0 | 0 | 1 | 0 | 0 | 0 | 0 | 3 | 0 | 0 | 0 | 3 | 1 | 1 | 0 | 0 | 0 | 4 | 3 | 0 | 0 | 0 | 7382 | 20273 | 0 | 3 | 3 | 1 | 1 | 0 | 0 | 1 | 0 | 1 | 0 | 3 | 3 | 0 | 1 | 1 | 6 | 1 | 0
LV.0185kW.1110 | LV.0185kW.1110 | 3 | 1 | 1 | 1 | 0 | LV | 185.2 | 0 | 1 | 2 | 1 | 1 | 1 | 0 | 1 | 0 | 0 | 1 | 0 | 0 | 0 | 0 | 3 | 0 | 0 | 0 | 3 | 1 | 1 | 0 | 0 | 0 | 4 | 3 | 0 | 0 | 0 | 7580 | 21251 | 1 | 3 | 3 | 1 | 1 | 0 | 0 | 1 | 0 | 1 | 0 | 3 | 3 | 0 | 1 | 1 | 6 | 1 | 0
LV.0187kW.2001 | LV.0187kW.2001 | 3 | 2 | 0 | 0 | 1 | LV | 187 | 0 | 1 | 2 | 2 | 0 | 1 | 0 | 1 | 0 | 0 | 1 | 0 | 0 | 0 | 0 | 3 | 0 | 0 | 0 | 3 | 1 | 1 | 0 | 0 | 0 | 4 | 3 | 0 | 0 | 0 | 7580 | 21194 | 2 | 3 | 3 | 1 | 1 | 0 | 0 | 1 | 0 | 1 | 0 | 3 | 3 | 0 | 1 | 1 | 6 | 1 | 0
LV.0191kW.0011 | LV.0191kW.0011 | 2 | 0 | 0 | 1 | 1 | LV | 191.2 | 0 | 1 | 1 | 0 | 0 | 2 | 1 | 0 | 0 | 0 | 1 | 0 | 0 | 0 | 0 | 2 | 0 | 0 | 0 | 2 | 1 | 1 | 0 | 0 | 0 | 3 | 2 | 0 | 0 | 0 | 6063 | 17771 | 0 | 2 | 2 | 1 | 1 | 0 | 0 | 1 | 0 | 1 | 0 | 2 | 2 | 0 | 1 | 1 | 5 | 1 | 0
LV.0200kW.5000 | LV.0200kW.5000 | 5 | 5 | 0 | 0 | 0 | LV | 200 | 0 | 1 | 4 | 5 | 0 | 0 | 1 | 1 | 0 | 0 | 1 | 0 | 0 | 0 | 0 | 5 | 0 | 0 | 0 | 5 | 1 | 1 | 0 | 0 | 0 | 6 | 5 | 0 | 0 | 0 | 11718 | 30518 | 5 | 5 | 5 | 1 | 1 | 0 | 0 | 1 | 0 | 1 | 0 | 5 | 5 | 0 | 1 | 1 | 9 | 1 | 0
LV.0202kW.2200 | LV.0202kW.2200 | 4 | 2 | 2 | 0 | 0 | LV | 202 | 0 | 1 | 3 | 2 | 2 | 0 | 0 | 0 | 1 | 0 | 1 | 0 | 0 | 0 | 0 | 4 | 0 | 0 | 0 | 4 | 1 | 1 | 0 | 0 | 0 | 5 | 4 | 0 | 0 | 0 | 9386 | 25500 | 2 | 4 | 4 | 1 | 1 | 0 | 0 | 1 | 0 | 1 | 0 | 4 | 4 | 0 | 1 | 1 | 8 | 1 | 0
LV.0204kW.3010 | LV.0204kW.3010 | 4 | 3 | 0 | 1 | 0 | LV | 204.2 | 0 | 1 | 3 | 3 | 0 | 1 | 0 | 0 | 1 | 0 | 1 | 0 | 0 | 0 | 0 | 4 | 0 | 0 | 0 | 4 | 1 | 1 | 0 | 0 | 0 | 5 | 4 | 0 | 0 | 0 | 9584 | 26478 | 3 | 4 | 4 | 1 | 1 | 0 | 0 | 1 | 0 | 1 | 0 | 4 | 4 | 0 | 1 | 1 | 8 | 1 | 0
LV.0206kW.0210 | LV.0206kW.0210 | 3 | 0 | 2 | 1 | 0 | LV | 206.2 | 0 | 1 | 2 | 0 | 2 | 1 | 0 | 1 | 0 | 0 | 1 | 0 | 0 | 0 | 0 | 3 | 0 | 0 | 0 | 3 | 1 | 1 | 0 | 0 | 0 | 4 | 3 | 0 | 0 | 0 | 7580 | 21788 | 0 | 3 | 3 | 1 | 1 | 0 | 0 | 1 | 0 | 1 | 0 | 3 | 3 | 0 | 1 | 1 | 6 | 1 | 0
LV.0208kW.1020 | LV.0208kW.1020 | 3 | 1 | 0 | 2 | 0 | LV | 208.4 | 0 | 1 | 2 | 1 | 0 | 2 | 0 | 1 | 0 | 0 | 1 | 0 | 0 | 0 | 0 | 3 | 0 | 0 | 0 | 3 | 1 | 1 | 0 | 0 | 0 | 4 | 3 | 0 | 0 | 0 | 7778 | 22766 | 1 | 3 | 3 | 1 | 1 | 0 | 0 | 1 | 0 | 1 | 0 | 3 | 3 | 0 | 1 | 1 | 6 | 1 | 0
LV.0208kW.1101 | LV.0208kW.1101 | 3 | 1 | 1 | 0 | 1 | LV | 208 | 0 | 1 | 2 | 1 | 1 | 1 | 0 | 1 | 0 | 0 | 1 | 0 | 0 | 0 | 0 | 3 | 0 | 0 | 0 | 3 | 1 | 1 | 0 | 0 | 0 | 4 | 3 | 0 | 0 | 0 | 7580 | 21731 | 1 | 3 | 3 | 1 | 1 | 0 | 0 | 1 | 0 | 1 | 0 | 3 | 3 | 0 | 1 | 1 | 6 | 1 | 0
LV.0214kW.0002 | LV.0214kW.0002 | 2 | 0 | 0 | 0 | 2 | LV | 214 | 0 | 1 | 1 | 0 | 0 | 2 | 1 | 0 | 0 | 0 | 1 | 0 | 0 | 0 | 0 | 2 | 0 | 0 | 0 | 2 | 1 | 1 | 0 | 0 | 0 | 3 | 2 | 0 | 0 | 0 | 6063 | 18251 | 0 | 2 | 2 | 1 | 1 | 0 | 0 | 1 | 0 | 1 | 0 | 2 | 2 | 0 | 1 | 1 | 5 | 1 | 0
LV.0221kW.4100 | LV.0221kW.4100 | 5 | 4 | 1 | 0 | 0 | LV | 221 | 0 | 1 | 4 | 4 | 1 | 0 | 1 | 1 | 0 | 0 | 1 | 0 | 0 | 0 | 0 | 5 | 0 | 0 | 0 | 5 | 1 | 1 | 0 | 0 | 0 | 6 | 5 | 0 | 0 | 0 | 11718 | 31055 | 4 | 5 | 5 | 1 | 1 | 0 | 0 | 1 | 0 | 1 | 0 | 5 | 5 | 0 | 1 | 1 | 9 | 1 | 0
LV.0223kW.1300 | LV.0223kW.1300 | 4 | 1 | 3 | 0 | 0 | LV | 223 | 0 | 1 | 3 | 1 | 3 | 0 | 0 | 0 | 1 | 0 | 1 | 0 | 0 | 0 | 0 | 4 | 0 | 0 | 0 | 4 | 1 | 1 | 0 | 0 | 0 | 5 | 4 | 0 | 0 | 0 | 9386 | 26037 | 1 | 4 | 4 | 1 | 1 | 0 | 0 | 1 | 0 | 1 | 0 | 4 | 4 | 0 | 1 | 1 | 8 | 1 | 0
LV.0225kW.2110 | LV.0225kW.2110 | 4 | 2 | 1 | 1 | 0 | LV | 225.2 | 0 | 1 | 3 | 2 | 1 | 1 | 0 | 0 | 1 | 0 | 1 | 0 | 0 | 0 | 0 | 4 | 0 | 0 | 0 | 4 | 1 | 1 | 0 | 0 | 0 | 5 | 4 | 0 | 0 | 0 | 9584 | 27015 | 2 | 4 | 4 | 1 | 1 | 0 | 0 | 1 | 0 | 1 | 0 | 4 | 4 | 0 | 1 | 1 | 8 | 1 | 0
LV.0227kW.3001 | LV.0227kW.3001 | 4 | 3 | 0 | 0 | 1 | LV | 227 | 0 | 1 | 3 | 3 | 0 | 1 | 0 | 0 | 1 | 0 | 1 | 0 | 0 | 0 | 0 | 4 | 0 | 0 | 0 | 4 | 1 | 1 | 0 | 0 | 0 | 5 | 4 | 0 | 0 | 0 | 9584 | 26958 | 3 | 4 | 4 | 1 | 1 | 0 | 0 | 1 | 0 | 1 | 0 | 4 | 4 | 0 | 1 | 1 | 8 | 1 | 0
LV.0229kW.0120 | LV.0229kW.0120 | 3 | 0 | 1 | 2 | 0 | LV | 229.4 | 0 | 1 | 2 | 0 | 1 | 2 | 0 | 1 | 0 | 0 | 1 | 0 | 0 | 0 | 0 | 3 | 0 | 0 | 0 | 3 | 1 | 1 | 0 | 0 | 0 | 4 | 3 | 0 | 0 | 0 | 7778 | 23303 | 0 | 3 | 3 | 1 | 1 | 0 | 0 | 1 | 0 | 1 | 0 | 3 | 3 | 0 | 1 | 1 | 6 | 1 | 0
LV.0229kW.0201 | LV.0229kW.0201 | 3 | 0 | 2 | 0 | 1 | LV | 229 | 0 | 1 | 2 | 0 | 2 | 1 | 0 | 1 | 0 | 0 | 1 | 0 | 0 | 0 | 0 | 3 | 0 | 0 | 0 | 3 | 1 | 1 | 0 | 0 | 0 | 4 | 3 | 0 | 0 | 0 | 7580 | 22268 | 0 | 3 | 3 | 1 | 1 | 0 | 0 | 1 | 0 | 1 | 0 | 3 | 3 | 0 | 1 | 1 | 6 | 1 | 0
LV.0231kW.1011 | LV.0231kW.1011 | 3 | 1 | 0 | 1 | 1 | LV | 231.2 | 0 | 1 | 2 | 1 | 0 | 2 | 0 | 1 | 0 | 0 | 1 | 0 | 0 | 0 | 0 | 3 | 0 | 0 | 0 | 3 | 1 | 1 | 0 | 0 | 0 | 4 | 3 | 0 | 0 | 0 | 7778 | 23246 | 1 | 3 | 3 | 1 | 1 | 0 | 0 | 1 | 0 | 1 | 0 | 3 | 3 | 0 | 1 | 1 | 6 | 1 | 0
LV.0240kW.6000 | LV.0240kW.6000 | 6 | 6 | 0 | 0 | 0 | LV | 240 | 0 | 1 | 5 | 6 | 0 | 0 | 0 | 2 | 0 | 0 | 1 | 0 | 0 | 0 | 0 | 6 | 0 | 0 | 0 | 6 | 1 | 1 | 0 | 0 | 0 | 7 | 6 | 0 | 0 | 0 | 13433 | 35993 | 6 | 6 | 6 | 1 | 1 | 0 | 0 | 1 | 0 | 1 | 0 | 6 | 6 | 0 | 1 | 1 | 10 | 1 | 0
LV.0242kW.3200 | LV.0242kW.3200 | 5 | 3 | 2 | 0 | 0 | LV | 242 | 0 | 1 | 4 | 3 | 2 | 0 | 1 | 1 | 0 | 0 | 1 | 0 | 0 | 0 | 0 | 5 | 0 | 0 | 0 | 5 | 1 | 1 | 0 | 0 | 0 | 6 | 5 | 0 | 0 | 0 | 11718 | 31592 | 3 | 5 | 5 | 1 | 1 | 0 | 0 | 1 | 0 | 1 | 0 | 5 | 5 | 0 | 1 | 1 | 9 | 1 | 0
LV.0244kW.0400 | LV.0244kW.0400 | 4 | 0 | 4 | 0 | 0 | LV | 244 | 0 | 1 | 3 | 0 | 4 | 0 | 0 | 0 | 1 | 0 | 1 | 0 | 0 | 0 | 0 | 4 | 0 | 0 | 0 | 4 | 1 | 1 | 0 | 0 | 0 | 5 | 4 | 0 | 0 | 0 | 9386 | 26574 | 0 | 4 | 4 | 1 | 1 | 0 | 0 | 1 | 0 | 1 | 0 | 4 | 4 | 0 | 1 | 1 | 8 | 1 | 0
LV.0244kW.4010 | LV.0244kW.4010 | 5 | 4 | 0 | 1 | 0 | LV | 244.2 | 0 | 1 | 4 | 4 | 0 | 1 | 1 | 1 | 0 | 0 | 1 | 0 | 0 | 0 | 0 | 5 | 0 | 0 | 0 | 5 | 1 | 1 | 0 | 0 | 0 | 6 | 5 | 0 | 0 | 0 | 11916 | 32570 | 4 | 5 | 5 | 1 | 1 | 0 | 0 | 1 | 0 | 1 | 0 | 5 | 5 | 0 | 1 | 1 | 9 | 1 | 0
LV.0246kW.1210 | LV.0246kW.1210 | 4 | 1 | 2 | 1 | 0 | LV | 246.2 | 0 | 1 | 3 | 1 | 2 | 1 | 0 | 0 | 1 | 0 | 1 | 0 | 0 | 0 | 0 | 4 | 0 | 0 | 0 | 4 | 1 | 1 | 0 | 0 | 0 | 5 | 4 | 0 | 0 | 0 | 9584 | 27552 | 1 | 4 | 4 | 1 | 1 | 0 | 0 | 1 | 0 | 1 | 0 | 4 | 4 | 0 | 1 | 1 | 8 | 1 | 0
LV.0248kW.2020 | LV.0248kW.2020 | 4 | 2 | 0 | 2 | 0 | LV | 248.4 | 0 | 1 | 3 | 2 | 0 | 2 | 0 | 0 | 1 | 0 | 1 | 0 | 0 | 0 | 0 | 4 | 0 | 0 | 0 | 4 | 1 | 1 | 0 | 0 | 0 | 5 | 4 | 0 | 0 | 0 | 9782 | 28530 | 2 | 4 | 4 | 1 | 1 | 0 | 0 | 1 | 0 | 1 | 0 | 4 | 4 | 0 | 1 | 1 | 8 | 1 | 0
LV.0248kW.2101 | LV.0248kW.2101 | 4 | 2 | 1 | 0 | 1 | LV | 248 | 0 | 1 | 3 | 2 | 1 | 1 | 0 | 0 | 1 | 0 | 1 | 0 | 0 | 0 | 0 | 4 | 0 | 0 | 0 | 4 | 1 | 1 | 0 | 0 | 0 | 5 | 4 | 0 | 0 | 0 | 9584 | 27495 | 2 | 4 | 4 | 1 | 1 | 0 | 0 | 1 | 0 | 1 | 0 | 4 | 4 | 0 | 1 | 1 | 8 | 1 | 0
LV.0252kW.0030 | LV.0252kW.0030 | 3 | 0 | 0 | 3 | 0 | LV | 252.6 | 0 | 1 | 2 | 0 | 0 | 3 | 0 | 1 | 0 | 0 | 1 | 0 | 0 | 0 | 0 | 3 | 0 | 0 | 0 | 3 | 1 | 1 | 0 | 0 | 0 | 4 | 3 | 0 | 0 | 0 | 7976 | 24818 | 0 | 3 | 3 | 1 | 1 | 0 | 0 | 1 | 0 | 1 | 0 | 3 | 3 | 0 | 1 | 1 | 6 | 1 | 0
LV.0252kW.0111 | LV.0252kW.0111 | 3 | 0 | 1 | 1 | 1 | LV | 252.2 | 0 | 1 | 2 | 0 | 1 | 2 | 0 | 1 | 0 | 0 | 1 | 0 | 0 | 0 | 0 | 3 | 0 | 0 | 0 | 3 | 1 | 1 | 0 | 0 | 0 | 4 | 3 | 0 | 0 | 0 | 7778 | 23783 | 0 | 3 | 3 | 1 | 1 | 0 | 0 | 1 | 0 | 1 | 0 | 3 | 3 | 0 | 1 | 1 | 6 | 1 | 0
LV.0254kW.1002 | LV.0254kW.1002 | 3 | 1 | 0 | 0 | 2 | LV | 254 | 0 | 1 | 2 | 1 | 0 | 2 | 0 | 1 | 0 | 0 | 1 | 0 | 0 | 0 | 0 | 3 | 0 | 0 | 0 | 3 | 1 | 1 | 0 | 0 | 0 | 4 | 3 | 0 | 0 | 0 | 7778 | 23726 | 1 | 3 | 3 | 1 | 1 | 0 | 0 | 1 | 0 | 1 | 0 | 3 | 3 | 0 | 1 | 1 | 6 | 1 | 0
LV.0261kW.5100 | LV.0261kW.5100 | 6 | 5 | 1 | 0 | 0 | LV | 261 | 0 | 1 | 5 | 5 | 1 | 0 | 0 | 2 | 0 | 0 | 1 | 0 | 0 | 0 | 0 | 6 | 0 | 0 | 0 | 6 | 1 | 1 | 0 | 0 | 0 | 7 | 6 | 0 | 0 | 0 | 13433 | 36530 | 5 | 6 | 6 | 1 | 1 | 0 | 0 | 1 | 0 | 1 | 0 | 6 | 6 | 0 | 1 | 1 | 10 | 1 | 0
LV.0263kW.2300 | LV.0263kW.2300 | 5 | 2 | 3 | 0 | 0 | LV | 263 | 0 | 1 | 4 | 2 | 3 | 0 | 1 | 1 | 0 | 0 | 1 | 0 | 0 | 0 | 0 | 5 | 0 | 0 | 0 | 5 | 1 | 1 | 0 | 0 | 0 | 6 | 5 | 0 | 0 | 0 | 11718 | 32129 | 2 | 5 | 5 | 1 | 1 | 0 | 0 | 1 | 0 | 1 | 0 | 5 | 5 | 0 | 1 | 1 | 9 | 1 | 0
LV.0265kW.3110 | LV.0265kW.3110 | 5 | 3 | 1 | 1 | 0 | LV | 265.2 | 0 | 1 | 4 | 3 | 1 | 1 | 1 | 1 | 0 | 0 | 1 | 0 | 0 | 0 | 0 | 5 | 0 | 0 | 0 | 5 | 1 | 1 | 0 | 0 | 0 | 6 | 5 | 0 | 0 | 0 | 11916 | 33107 | 3 | 5 | 5 | 1 | 1 | 0 | 0 | 1 | 0 | 1 | 0 | 5 | 5 | 0 | 1 | 1 | 9 | 1 | 0
LV.0267kW.0310 | LV.0267kW.0310 | 4 | 0 | 3 | 1 | 0 | LV | 267.2 | 0 | 1 | 3 | 0 | 3 | 1 | 0 | 0 | 1 | 0 | 1 | 0 | 0 | 0 | 0 | 4 | 0 | 0 | 0 | 4 | 1 | 1 | 0 | 0 | 0 | 5 | 4 | 0 | 0 | 0 | 9584 | 28089 | 0 | 4 | 4 | 1 | 1 | 0 | 0 | 1 | 0 | 1 | 0 | 4 | 4 | 0 | 1 | 1 | 8 | 1 | 0
LV.0267kW.4001 | LV.0267kW.4001 | 5 | 4 | 0 | 0 | 1 | LV | 267 | 0 | 1 | 4 | 4 | 0 | 1 | 1 | 1 | 0 | 0 | 1 | 0 | 0 | 0 | 0 | 5 | 0 | 0 | 0 | 5 | 1 | 1 | 0 | 0 | 0 | 6 | 5 | 0 | 0 | 0 | 11916 | 33050 | 4 | 5 | 5 | 1 | 1 | 0 | 0 | 1 | 0 | 1 | 0 | 5 | 5 | 0 | 1 | 1 | 9 | 1 | 0
LV.0269kW.1120 | LV.0269kW.1120 | 4 | 1 | 1 | 2 | 0 | LV | 269.4 | 0 | 1 | 3 | 1 | 1 | 2 | 0 | 0 | 1 | 0 | 1 | 0 | 0 | 0 | 0 | 4 | 0 | 0 | 0 | 4 | 1 | 1 | 0 | 0 | 0 | 5 | 4 | 0 | 0 | 0 | 9782 | 29067 | 1 | 4 | 4 | 1 | 1 | 0 | 0 | 1 | 0 | 1 | 0 | 4 | 4 | 0 | 1 | 1 | 8 | 1 | 0
LV.0269kW.1201 | LV.0269kW.1201 | 4 | 1 | 2 | 0 | 1 | LV | 269 | 0 | 1 | 3 | 1 | 2 | 1 | 0 | 0 | 1 | 0 | 1 | 0 | 0 | 0 | 0 | 4 | 0 | 0 | 0 | 4 | 1 | 1 | 0 | 0 | 0 | 5 | 4 | 0 | 0 | 0 | 9584 | 28032 | 1 | 4 | 4 | 1 | 1 | 0 | 0 | 1 | 0 | 1 | 0 | 4 | 4 | 0 | 1 | 1 | 8 | 1 | 0
LV.0271kW.2011 | LV.0271kW.2011 | 4 | 2 | 0 | 1 | 1 | LV | 271.2 | 0 | 1 | 3 | 2 | 0 | 2 | 0 | 0 | 1 | 0 | 1 | 0 | 0 | 0 | 0 | 4 | 0 | 0 | 0 | 4 | 1 | 1 | 0 | 0 | 0 | 5 | 4 | 0 | 0 | 0 | 9782 | 29010 | 2 | 4 | 4 | 1 | 1 | 0 | 0 | 1 | 0 | 1 | 0 | 4 | 4 | 0 | 1 | 1 | 8 | 1 | 0
LV.0275kW.0021 | LV.0275kW.0021 | 3 | 0 | 0 | 2 | 1 | LV | 275.4 | 0 | 1 | 2 | 0 | 0 | 3 | 0 | 1 | 0 | 0 | 1 | 0 | 0 | 0 | 0 | 3 | 0 | 0 | 0 | 3 | 1 | 1 | 0 | 0 | 0 | 4 | 3 | 0 | 0 | 0 | 7976 | 25298 | 0 | 3 | 3 | 1 | 1 | 0 | 0 | 1 | 0 | 1 | 0 | 3 | 3 | 0 | 1 | 1 | 6 | 1 | 0
LV.0275kW.0102 | LV.0275kW.0102 | 3 | 0 | 1 | 0 | 2 | LV | 275 | 0 | 1 | 2 | 0 | 1 | 2 | 0 | 1 | 0 | 0 | 1 | 0 | 0 | 0 | 0 | 3 | 0 | 0 | 0 | 3 | 1 | 1 | 0 | 0 | 0 | 4 | 3 | 0 | 0 | 0 | 7778 | 24263 | 0 | 3 | 3 | 1 | 1 | 0 | 0 | 1 | 0 | 1 | 0 | 3 | 3 | 0 | 1 | 1 | 6 | 1 | 0
LV.0280kW.7000 | LV.0280kW.7000 | 7 | 7 | 0 | 0 | 0 | LV | 280 | 0 | 1 | 6 | 7 | 0 | 0 | 0 | 1 | 1 | 0 | 1 | 0 | 0 | 0 | 0 | 7 | 0 | 0 | 0 | 7 | 1 | 1 | 0 | 0 | 0 | 8 | 7 | 0 | 0 | 0 | 15437 | 41757 | 7 | 7 | 7 | 1 | 1 | 0 | 0 | 1 | 0 | 1 | 0 | 7 | 7 | 0 | 1 | 1 | 12 | 1 | 0
LV.0282kW.4200 | LV.0282kW.4200 | 6 | 4 | 2 | 0 | 0 | LV | 282 | 0 | 1 | 5 | 4 | 2 | 0 | 0 | 2 | 0 | 0 | 1 | 0 | 0 | 0 | 0 | 6 | 0 | 0 | 0 | 6 | 1 | 1 | 0 | 0 | 0 | 7 | 6 | 0 | 0 | 0 | 13433 | 37067 | 4 | 6 | 6 | 1 | 1 | 0 | 0 | 1 | 0 | 1 | 0 | 6 | 6 | 0 | 1 | 1 | 10 | 1 | 0
LV.0284kW.1400 | LV.0284kW.1400 | 5 | 1 | 4 | 0 | 0 | LV | 284 | 0 | 1 | 4 | 1 | 4 | 0 | 1 | 1 | 0 | 0 | 1 | 0 | 0 | 0 | 0 | 5 | 0 | 0 | 0 | 5 | 1 | 1 | 0 | 0 | 0 | 6 | 5 | 0 | 0 | 0 | 11718 | 32666 | 1 | 5 | 5 | 1 | 1 | 0 | 0 | 1 | 0 | 1 | 0 | 5 | 5 | 0 | 1 | 1 | 9 | 1 | 0
LV.0284kW.5010 | LV.0284kW.5010 | 6 | 5 | 0 | 1 | 0 | LV | 284.2 | 0 | 1 | 5 | 5 | 0 | 1 | 0 | 2 | 0 | 0 | 1 | 0 | 0 | 0 | 0 | 6 | 0 | 0 | 0 | 6 | 1 | 1 | 0 | 0 | 0 | 7 | 6 | 0 | 0 | 0 | 13631 | 38045 | 5 | 6 | 6 | 1 | 1 | 0 | 0 | 1 | 0 | 1 | 0 | 6 | 6 | 0 | 1 | 1 | 10 | 1 | 0
LV.0286kW.2210 | LV.0286kW.2210 | 5 | 2 | 2 | 1 | 0 | LV | 286.2 | 0 | 1 | 4 | 2 | 2 | 1 | 1 | 1 | 0 | 0 | 1 | 0 | 0 | 0 | 0 | 5 | 0 | 0 | 0 | 5 | 1 | 1 | 0 | 0 | 0 | 6 | 5 | 0 | 0 | 0 | 11916 | 33644 | 2 | 5 | 5 | 1 | 1 | 0 | 0 | 1 | 0 | 1 | 0 | 5 | 5 | 0 | 1 | 1 | 9 | 1 | 0
LV.0288kW.3020 | LV.0288kW.3020 | 5 | 3 | 0 | 2 | 0 | LV | 288.4 | 0 | 1 | 4 | 3 | 0 | 2 | 1 | 1 | 0 | 0 | 1 | 0 | 0 | 0 | 0 | 5 | 0 | 0 | 0 | 5 | 1 | 1 | 0 | 0 | 0 | 6 | 5 | 0 | 0 | 0 | 12114 | 34622 | 3 | 5 | 5 | 1 | 1 | 0 | 0 | 1 | 0 | 1 | 0 | 5 | 5 | 0 | 1 | 1 | 9 | 1 | 0
LV.0288kW.3101 | LV.0288kW.3101 | 5 | 3 | 1 | 0 | 1 | LV | 288 | 0 | 1 | 4 | 3 | 1 | 1 | 1 | 1 | 0 | 0 | 1 | 0 | 0 | 0 | 0 | 5 | 0 | 0 | 0 | 5 | 1 | 1 | 0 | 0 | 0 | 6 | 5 | 0 | 0 | 0 | 11916 | 33587 | 3 | 5 | 5 | 1 | 1 | 0 | 0 | 1 | 0 | 1 | 0 | 5 | 5 | 0 | 1 | 1 | 9 | 1 | 0
LV.0290kW.0220 | LV.0290kW.0220 | 4 | 0 | 2 | 2 | 0 | LV | 290.4 | 0 | 1 | 3 | 0 | 2 | 2 | 0 | 0 | 1 | 0 | 1 | 0 | 0 | 0 | 0 | 4 | 0 | 0 | 0 | 4 | 1 | 1 | 0 | 0 | 0 | 5 | 4 | 0 | 0 | 0 | 9782 | 29604 | 0 | 4 | 4 | 1 | 1 | 0 | 0 | 1 | 0 | 1 | 0 | 4 | 4 | 0 | 1 | 1 | 8 | 1 | 0
LV.0290kW.0301 | LV.0290kW.0301 | 4 | 0 | 3 | 0 | 1 | LV | 290 | 0 | 1 | 3 | 0 | 3 | 1 | 0 | 0 | 1 | 0 | 1 | 0 | 0 | 0 | 0 | 4 | 0 | 0 | 0 | 4 | 1 | 1 | 0 | 0 | 0 | 5 | 4 | 0 | 0 | 0 | 9584 | 28569 | 0 | 4 | 4 | 1 | 1 | 0 | 0 | 1 | 0 | 1 | 0 | 4 | 4 | 0 | 1 | 1 | 8 | 1 | 0
LV.0292kW.1030 | LV.0292kW.1030 | 4 | 1 | 0 | 3 | 0 | LV | 292.6 | 0 | 1 | 3 | 1 | 0 | 3 | 0 | 0 | 1 | 0 | 1 | 0 | 0 | 0 | 0 | 4 | 0 | 0 | 0 | 4 | 1 | 1 | 0 | 0 | 0 | 5 | 4 | 0 | 0 | 0 | 9980 | 30582 | 1 | 4 | 4 | 1 | 1 | 0 | 0 | 1 | 0 | 1 | 0 | 4 | 4 | 0 | 1 | 1 | 8 | 1 | 0
LV.0292kW.1111 | LV.0292kW.1111 | 4 | 1 | 1 | 1 | 1 | LV | 292.2 | 0 | 1 | 3 | 1 | 1 | 2 | 0 | 0 | 1 | 0 | 1 | 0 | 0 | 0 | 0 | 4 | 0 | 0 | 0 | 4 | 1 | 1 | 0 | 0 | 0 | 5 | 4 | 0 | 0 | 0 | 9782 | 29547 | 1 | 4 | 4 | 1 | 1 | 0 | 0 | 1 | 0 | 1 | 0 | 4 | 4 | 0 | 1 | 1 | 8 | 1 | 0
LV.0294kW.2002 | LV.0294kW.2002 | 4 | 2 | 0 | 0 | 2 | LV | 294 | 0 | 1 | 3 | 2 | 0 | 2 | 0 | 0 | 1 | 0 | 1 | 0 | 0 | 0 | 0 | 4 | 0 | 0 | 0 | 4 | 1 | 1 | 0 | 0 | 0 | 5 | 4 | 0 | 0 | 0 | 9782 | 29490 | 2 | 4 | 4 | 1 | 1 | 0 | 0 | 1 | 0 | 1 | 0 | 4 | 4 | 0 | 1 | 1 | 8 | 1 | 0
LV.0298kW.0012 | LV.0298kW.0012 | 3 | 0 | 0 | 1 | 2 | LV | 298.2 | 0 | 1 | 2 | 0 | 0 | 3 | 0 | 1 | 0 | 0 | 1 | 0 | 0 | 0 | 0 | 3 | 0 | 0 | 0 | 3 | 1 | 1 | 0 | 0 | 0 | 4 | 3 | 0 | 0 | 0 | 7976 | 25778 | 0 | 3 | 3 | 1 | 1 | 0 | 0 | 1 | 0 | 1 | 0 | 3 | 3 | 0 | 1 | 1 | 6 | 1 | 0
LV.0301kW.6100 | LV.0301kW.6100 | 7 | 6 | 1 | 0 | 0 | LV | 301 | 0 | 1 | 6 | 6 | 1 | 0 | 0 | 1 | 1 | 0 | 1 | 0 | 0 | 0 | 0 | 7 | 0 | 0 | 0 | 7 | 1 | 1 | 0 | 0 | 0 | 8 | 7 | 0 | 0 | 0 | 15437 | 42294 | 6 | 7 | 7 | 1 | 1 | 0 | 0 | 1 | 0 | 1 | 0 | 7 | 7 | 0 | 1 | 1 | 12 | 1 | 0
LV.0303kW.3300 | LV.0303kW.3300 | 6 | 3 | 3 | 0 | 0 | LV | 303 | 0 | 1 | 5 | 3 | 3 | 0 | 0 | 2 | 0 | 0 | 1 | 0 | 0 | 0 | 0 | 6 | 0 | 0 | 0 | 6 | 1 | 1 | 0 | 0 | 0 | 7 | 6 | 0 | 0 | 0 | 13433 | 37604 | 3 | 6 | 6 | 1 | 1 | 0 | 0 | 1 | 0 | 1 | 0 | 6 | 6 | 0 | 1 | 1 | 10 | 1 | 0
LV.0305kW.0500 | LV.0305kW.0500 | 5 | 0 | 5 | 0 | 0 | LV | 305 | 0 | 1 | 4 | 0 | 5 | 0 | 1 | 1 | 0 | 0 | 1 | 0 | 0 | 0 | 0 | 5 | 0 | 0 | 0 | 5 | 1 | 1 | 0 | 0 | 0 | 6 | 5 | 0 | 0 | 0 | 11718 | 33203 | 0 | 5 | 5 | 1 | 1 | 0 | 0 | 1 | 0 | 1 | 0 | 5 | 5 | 0 | 1 | 1 | 9 | 1 | 0
LV.0305kW.4110 | LV.0305kW.4110 | 6 | 4 | 1 | 1 | 0 | LV | 305.2 | 0 | 1 | 5 | 4 | 1 | 1 | 0 | 2 | 0 | 0 | 1 | 0 | 0 | 0 | 0 | 6 | 0 | 0 | 0 | 6 | 1 | 1 | 0 | 0 | 0 | 7 | 6 | 0 | 0 | 0 | 13631 | 38582 | 4 | 6 | 6 | 1 | 1 | 0 | 0 | 1 | 0 | 1 | 0 | 6 | 6 | 0 | 1 | 1 | 10 | 1 | 0
LV.0307kW.1310 | LV.0307kW.1310 | 5 | 1 | 3 | 1 | 0 | LV | 307.2 | 0 | 1 | 4 | 1 | 3 | 1 | 1 | 1 | 0 | 0 | 1 | 0 | 0 | 0 | 0 | 5 | 0 | 0 | 0 | 5 | 1 | 1 | 0 | 0 | 0 | 6 | 5 | 0 | 0 | 0 | 11916 | 34181 | 1 | 5 | 5 | 1 | 1 | 0 | 0 | 1 | 0 | 1 | 0 | 5 | 5 | 0 | 1 | 1 | 9 | 1 | 0
LV.0307kW.5001 | LV.0307kW.5001 | 6 | 5 | 0 | 0 | 1 | LV | 307 | 0 | 1 | 5 | 5 | 0 | 1 | 0 | 2 | 0 | 0 | 1 | 0 | 0 | 0 | 0 | 6 | 0 | 0 | 0 | 6 | 1 | 1 | 0 | 0 | 0 | 7 | 6 | 0 | 0 | 0 | 13631 | 38525 | 5 | 6 | 6 | 1 | 1 | 0 | 0 | 1 | 0 | 1 | 0 | 6 | 6 | 0 | 1 | 1 | 10 | 1 | 0
LV.0309kW.2120 | LV.0309kW.2120 | 5 | 2 | 1 | 2 | 0 | LV | 309.4 | 0 | 1 | 4 | 2 | 1 | 2 | 1 | 1 | 0 | 0 | 1 | 0 | 0 | 0 | 0 | 5 | 0 | 0 | 0 | 5 | 1 | 1 | 0 | 0 | 0 | 6 | 5 | 0 | 0 | 0 | 12114 | 35159 | 2 | 5 | 5 | 1 | 1 | 0 | 0 | 1 | 0 | 1 | 0 | 5 | 5 | 0 | 1 | 1 | 9 | 1 | 0
LV.0309kW.2201 | LV.0309kW.2201 | 5 | 2 | 2 | 0 | 1 | LV | 309 | 0 | 1 | 4 | 2 | 2 | 1 | 1 | 1 | 0 | 0 | 1 | 0 | 0 | 0 | 0 | 5 | 0 | 0 | 0 | 5 | 1 | 1 | 0 | 0 | 0 | 6 | 5 | 0 | 0 | 0 | 11916 | 34124 | 2 | 5 | 5 | 1 | 1 | 0 | 0 | 1 | 0 | 1 | 0 | 5 | 5 | 0 | 1 | 1 | 9 | 1 | 0
LV.0311kW.3011 | LV.0311kW.3011 | 5 | 3 | 0 | 1 | 1 | LV | 311.2 | 0 | 1 | 4 | 3 | 0 | 2 | 1 | 1 | 0 | 0 | 1 | 0 | 0 | 0 | 0 | 5 | 0 | 0 | 0 | 5 | 1 | 1 | 0 | 0 | 0 | 6 | 5 | 0 | 0 | 0 | 12114 | 35102 | 3 | 5 | 5 | 1 | 1 | 0 | 0 | 1 | 0 | 1 | 0 | 5 | 5 | 0 | 1 | 1 | 9 | 1 | 0
LV.0313kW.0130 | LV.0313kW.0130 | 4 | 0 | 1 | 3 | 0 | LV | 313.6 | 0 | 1 | 3 | 0 | 1 | 3 | 0 | 0 | 1 | 0 | 1 | 0 | 0 | 0 | 0 | 4 | 0 | 0 | 0 | 4 | 1 | 1 | 0 | 0 | 0 | 5 | 4 | 0 | 0 | 0 | 9980 | 31119 | 0 | 4 | 4 | 1 | 1 | 0 | 0 | 1 | 0 | 1 | 0 | 4 | 4 | 0 | 1 | 1 | 8 | 1 | 0
LV.0313kW.0211 | LV.0313kW.0211 | 4 | 0 | 2 | 1 | 1 | LV | 313.2 | 0 | 1 | 3 | 0 | 2 | 2 | 0 | 0 | 1 | 0 | 1 | 0 | 0 | 0 | 0 | 4 | 0 | 0 | 0 | 4 | 1 | 1 | 0 | 0 | 0 | 5 | 4 | 0 | 0 | 0 | 9782 | 30084 | 0 | 4 | 4 | 1 | 1 | 0 | 0 | 1 | 0 | 1 | 0 | 4 | 4 | 0 | 1 | 1 | 8 | 1 | 0
LV.0315kW.1021 | LV.0315kW.1021 | 4 | 1 | 0 | 2 | 1 | LV | 315.4 | 0 | 1 | 3 | 1 | 0 | 3 | 0 | 0 | 1 | 0 | 1 | 0 | 0 | 0 | 0 | 4 | 0 | 0 | 0 | 4 | 1 | 1 | 0 | 0 | 0 | 5 | 4 | 0 | 0 | 0 | 9980 | 31062 | 1 | 4 | 4 | 1 | 1 | 0 | 0 | 1 | 0 | 1 | 0 | 4 | 4 | 0 | 1 | 1 | 8 | 1 | 0
LV.0315kW.1102 | LV.0315kW.1102 | 4 | 1 | 1 | 0 | 2 | LV | 315 | 0 | 1 | 3 | 1 | 1 | 2 | 0 | 0 | 1 | 0 | 1 | 0 | 0 | 0 | 0 | 4 | 0 | 0 | 0 | 4 | 1 | 1 | 0 | 0 | 0 | 5 | 4 | 0 | 0 | 0 | 9782 | 30027 | 1 | 4 | 4 | 1 | 1 | 0 | 0 | 1 | 0 | 1 | 0 | 4 | 4 | 0 | 1 | 1 | 8 | 1 | 0
LV.0321kW.0003 | LV.0321kW.0003 | 3 | 0 | 0 | 0 | 3 | LV | 321 | 0 | 1 | 2 | 0 | 0 | 3 | 0 | 1 | 0 | 0 | 1 | 0 | 0 | 0 | 0 | 3 | 0 | 0 | 0 | 3 | 1 | 1 | 0 | 0 | 0 | 4 | 3 | 0 | 0 | 0 | 7976 | 26258 | 0 | 3 | 3 | 1 | 1 | 0 | 0 | 1 | 0 | 1 | 0 | 3 | 3 | 0 | 1 | 1 | 6 | 1 | 0
LV.0322kW.5200 | LV.0322kW.5200 | 7 | 5 | 2 | 0 | 0 | LV | 322 | 0 | 1 | 6 | 5 | 2 | 0 | 0 | 1 | 1 | 0 | 1 | 0 | 0 | 0 | 0 | 7 | 0 | 0 | 0 | 7 | 1 | 1 | 0 | 0 | 0 | 8 | 7 | 0 | 0 | 0 | 15437 | 42831 | 5 | 7 | 7 | 1 | 1 | 0 | 0 | 1 | 0 | 1 | 0 | 7 | 7 | 0 | 1 | 1 | 12 | 1 | 0
LV.0324kW.2400 | LV.0324kW.2400 | 6 | 2 | 4 | 0 | 0 | LV | 324 | 0 | 1 | 5 | 2 | 4 | 0 | 0 | 2 | 0 | 0 | 1 | 0 | 0 | 0 | 0 | 6 | 0 | 0 | 0 | 6 | 1 | 1 | 0 | 0 | 0 | 7 | 6 | 0 | 0 | 0 | 13433 | 38141 | 2 | 6 | 6 | 1 | 1 | 0 | 0 | 1 | 0 | 1 | 0 | 6 | 6 | 0 | 1 | 1 | 10 | 1 | 0
LV.0324kW.6010 | LV.0324kW.6010 | 7 | 6 | 0 | 1 | 0 | LV | 324.2 | 0 | 1 | 6 | 6 | 0 | 1 | 0 | 1 | 1 | 0 | 1 | 0 | 0 | 0 | 0 | 7 | 0 | 0 | 0 | 7 | 1 | 1 | 0 | 0 | 0 | 8 | 7 | 0 | 0 | 0 | 15635 | 43809 | 6 | 7 | 7 | 1 | 1 | 0 | 0 | 1 | 0 | 1 | 0 | 7 | 7 | 0 | 1 | 1 | 12 | 1 | 0
LV.0326kW.3210 | LV.0326kW.3210 | 6 | 3 | 2 | 1 | 0 | LV | 326.2 | 0 | 1 | 5 | 3 | 2 | 1 | 0 | 2 | 0 | 0 | 1 | 0 | 0 | 0 | 0 | 6 | 0 | 0 | 0 | 6 | 1 | 1 | 0 | 0 | 0 | 7 | 6 | 0 | 0 | 0 | 13631 | 39119 | 3 | 6 | 6 | 1 | 1 | 0 | 0 | 1 | 0 | 1 | 0 | 6 | 6 | 0 | 1 | 1 | 10 | 1 | 0
LV.0328kW.0410 | LV.0328kW.0410 | 5 | 0 | 4 | 1 | 0 | LV | 328.2 | 0 | 1 | 4 | 0 | 4 | 1 | 1 | 1 | 0 | 0 | 1 | 0 | 0 | 0 | 0 | 5 | 0 | 0 | 0 | 5 | 1 | 1 | 0 | 0 | 0 | 6 | 5 | 0 | 0 | 0 | 11916 | 34718 | 0 | 5 | 5 | 1 | 1 | 0 | 0 | 1 | 0 | 1 | 0 | 5 | 5 | 0 | 1 | 1 | 9 | 1 | 0
LV.0328kW.4020 | LV.0328kW.4020 | 6 | 4 | 0 | 2 | 0 | LV | 328.4 | 0 | 1 | 5 | 4 | 0 | 2 | 0 | 2 | 0 | 0 | 1 | 0 | 0 | 0 | 0 | 6 | 0 | 0 | 0 | 6 | 1 | 1 | 0 | 0 | 0 | 7 | 6 | 0 | 0 | 0 | 13829 | 40097 | 4 | 6 | 6 | 1 | 1 | 0 | 0 | 1 | 0 | 1 | 0 | 6 | 6 | 0 | 1 | 1 | 10 | 1 | 0
LV.0328kW.4101 | LV.0328kW.4101 | 6 | 4 | 1 | 0 | 1 | LV | 328 | 0 | 1 | 5 | 4 | 1 | 1 | 0 | 2 | 0 | 0 | 1 | 0 | 0 | 0 | 0 | 6 | 0 | 0 | 0 | 6 | 1 | 1 | 0 | 0 | 0 | 7 | 6 | 0 | 0 | 0 | 13631 | 39062 | 4 | 6 | 6 | 1 | 1 | 0 | 0 | 1 | 0 | 1 | 0 | 6 | 6 | 0 | 1 | 1 | 10 | 1 | 0
LV.0330kW.1220 | LV.0330kW.1220 | 5 | 1 | 2 | 2 | 0 | LV | 330.4 | 0 | 1 | 4 | 1 | 2 | 2 | 1 | 1 | 0 | 0 | 1 | 0 | 0 | 0 | 0 | 5 | 0 | 0 | 0 | 5 | 1 | 1 | 0 | 0 | 0 | 6 | 5 | 0 | 0 | 0 | 12114 | 35696 | 1 | 5 | 5 | 1 | 1 | 0 | 0 | 1 | 0 | 1 | 0 | 5 | 5 | 0 | 1 | 1 | 9 | 1 | 0
LV.0330kW.1301 | LV.0330kW.1301 | 5 | 1 | 3 | 0 | 1 | LV | 330 | 0 | 1 | 4 | 1 | 3 | 1 | 1 | 1 | 0 | 0 | 1 | 0 | 0 | 0 | 0 | 5 | 0 | 0 | 0 | 5 | 1 | 1 | 0 | 0 | 0 | 6 | 5 | 0 | 0 | 0 | 11916 | 34661 | 1 | 5 | 5 | 1 | 1 | 0 | 0 | 1 | 0 | 1 | 0 | 5 | 5 | 0 | 1 | 1 | 9 | 1 | 0
LV.0332kW.2030 | LV.0332kW.2030 | 5 | 2 | 0 | 3 | 0 | LV | 332.6 | 0 | 1 | 4 | 2 | 0 | 3 | 1 | 1 | 0 | 0 | 1 | 0 | 0 | 0 | 0 | 5 | 0 | 0 | 0 | 5 | 1 | 1 | 0 | 0 | 0 | 6 | 5 | 0 | 0 | 0 | 12312 | 36674 | 2 | 5 | 5 | 1 | 1 | 0 | 0 | 1 | 0 | 1 | 0 | 5 | 5 | 0 | 1 | 1 | 9 | 1 | 0
LV.0332kW.2111 | LV.0332kW.2111 | 5 | 2 | 1 | 1 | 1 | LV | 332.2 | 0 | 1 | 4 | 2 | 1 | 2 | 1 | 1 | 0 | 0 | 1 | 0 | 0 | 0 | 0 | 5 | 0 | 0 | 0 | 5 | 1 | 1 | 0 | 0 | 0 | 6 | 5 | 0 | 0 | 0 | 12114 | 35639 | 2 | 5 | 5 | 1 | 1 | 0 | 0 | 1 | 0 | 1 | 0 | 5 | 5 | 0 | 1 | 1 | 9 | 1 | 0
LV.0334kW.3002 | LV.0334kW.3002 | 5 | 3 | 0 | 0 | 2 | LV | 334 | 0 | 1 | 4 | 3 | 0 | 2 | 1 | 1 | 0 | 0 | 1 | 0 | 0 | 0 | 0 | 5 | 0 | 0 | 0 | 5 | 1 | 1 | 0 | 0 | 0 | 6 | 5 | 0 | 0 | 0 | 12114 | 35582 | 3 | 5 | 5 | 1 | 1 | 0 | 0 | 1 | 0 | 1 | 0 | 5 | 5 | 0 | 1 | 1 | 9 | 1 | 0
LV.0336kW.0040 | LV.0336kW.0040 | 4 | 0 | 0 | 4 | 0 | LV | 336.8 | 0 | 1 | 3 | 0 | 0 | 4 | 0 | 0 | 1 | 0 | 1 | 0 | 0 | 0 | 0 | 4 | 0 | 0 | 0 | 4 | 1 | 1 | 0 | 0 | 0 | 5 | 4 | 0 | 0 | 0 | 10178 | 32634 | 0 | 4 | 4 | 1 | 1 | 0 | 0 | 1 | 0 | 1 | 0 | 4 | 4 | 0 | 1 | 1 | 8 | 1 | 0
LV.0336kW.0121 | LV.0336kW.0121 | 4 | 0 | 1 | 2 | 1 | LV | 336.4 | 0 | 1 | 3 | 0 | 1 | 3 | 0 | 0 | 1 | 0 | 1 | 0 | 0 | 0 | 0 | 4 | 0 | 0 | 0 | 4 | 1 | 1 | 0 | 0 | 0 | 5 | 4 | 0 | 0 | 0 | 9980 | 31599 | 0 | 4 | 4 | 1 | 1 | 0 | 0 | 1 | 0 | 1 | 0 | 4 | 4 | 0 | 1 | 1 | 8 | 1 | 0
LV.0336kW.0202 | LV.0336kW.0202 | 4 | 0 | 2 | 0 | 2 | LV | 336 | 0 | 1 | 3 | 0 | 2 | 2 | 0 | 0 | 1 | 0 | 1 | 0 | 0 | 0 | 0 | 4 | 0 | 0 | 0 | 4 | 1 | 1 | 0 | 0 | 0 | 5 | 4 | 0 | 0 | 0 | 9782 | 30564 | 0 | 4 | 4 | 1 | 1 | 0 | 0 | 1 | 0 | 1 | 0 | 4 | 4 | 0 | 1 | 1 | 8 | 1 | 0
LV.0338kW.1012 | LV.0338kW.1012 | 4 | 1 | 0 | 1 | 2 | LV | 338.2 | 0 | 1 | 3 | 1 | 0 | 3 | 0 | 0 | 1 | 0 | 1 | 0 | 0 | 0 | 0 | 4 | 0 | 0 | 0 | 4 | 1 | 1 | 0 | 0 | 0 | 5 | 4 | 0 | 0 | 0 | 9980 | 31542 | 1 | 4 | 4 | 1 | 1 | 0 | 0 | 1 | 0 | 1 | 0 | 4 | 4 | 0 | 1 | 1 | 8 | 1 | 0
LV.0343kW.4300 | LV.0343kW.4300 | 7 | 4 | 3 | 0 | 0 | LV | 343 | 0 | 1 | 6 | 4 | 3 | 0 | 0 | 1 | 1 | 0 | 1 | 0 | 0 | 0 | 0 | 7 | 0 | 0 | 0 | 7 | 1 | 1 | 0 | 0 | 0 | 8 | 7 | 0 | 0 | 0 | 15437 | 43368 | 4 | 7 | 7 | 1 | 1 | 0 | 0 | 1 | 0 | 1 | 0 | 7 | 7 | 0 | 1 | 1 | 12 | 1 | 0
LV.0345kW.1500 | LV.0345kW.1500 | 6 | 1 | 5 | 0 | 0 | LV | 345 | 0 | 1 | 5 | 1 | 5 | 0 | 0 | 2 | 0 | 0 | 1 | 0 | 0 | 0 | 0 | 6 | 0 | 0 | 0 | 6 | 1 | 1 | 0 | 0 | 0 | 7 | 6 | 0 | 0 | 0 | 13433 | 38678 | 1 | 6 | 6 | 1 | 1 | 0 | 0 | 1 | 0 | 1 | 0 | 6 | 6 | 0 | 1 | 1 | 10 | 1 | 0
LV.0345kW.5110 | LV.0345kW.5110 | 7 | 5 | 1 | 1 | 0 | LV | 345.2 | 0 | 1 | 6 | 5 | 1 | 1 | 0 | 1 | 1 | 0 | 1 | 0 | 0 | 0 | 0 | 7 | 0 | 0 | 0 | 7 | 1 | 1 | 0 | 0 | 0 | 8 | 7 | 0 | 0 | 0 | 15635 | 44346 | 5 | 7 | 7 | 1 | 1 | 0 | 0 | 1 | 0 | 1 | 0 | 7 | 7 | 0 | 1 | 1 | 12 | 1 | 0
LV.0347kW.2310 | LV.0347kW.2310 | 6 | 2 | 3 | 1 | 0 | LV | 347.2 | 0 | 1 | 5 | 2 | 3 | 1 | 0 | 2 | 0 | 0 | 1 | 0 | 0 | 0 | 0 | 6 | 0 | 0 | 0 | 6 | 1 | 1 | 0 | 0 | 0 | 7 | 6 | 0 | 0 | 0 | 13631 | 39656 | 2 | 6 | 6 | 1 | 1 | 0 | 0 | 1 | 0 | 1 | 0 | 6 | 6 | 0 | 1 | 1 | 10 | 1 | 0
LV.0347kW.6001 | LV.0347kW.6001 | 7 | 6 | 0 | 0 | 1 | LV | 347 | 0 | 1 | 6 | 6 | 0 | 1 | 0 | 1 | 1 | 0 | 1 | 0 | 0 | 0 | 0 | 7 | 0 | 0 | 0 | 7 | 1 | 1 | 0 | 0 | 0 | 8 | 7 | 0 | 0 | 0 | 15635 | 44289 | 6 | 7 | 7 | 1 | 1 | 0 | 0 | 1 | 0 | 1 | 0 | 7 | 7 | 0 | 1 | 1 | 12 | 1 | 0
LV.0349kW.3120 | LV.0349kW.3120 | 6 | 3 | 1 | 2 | 0 | LV | 349.4 | 0 | 1 | 5 | 3 | 1 | 2 | 0 | 2 | 0 | 0 | 1 | 0 | 0 | 0 | 0 | 6 | 0 | 0 | 0 | 6 | 1 | 1 | 0 | 0 | 0 | 7 | 6 | 0 | 0 | 0 | 13829 | 40634 | 3 | 6 | 6 | 1 | 1 | 0 | 0 | 1 | 0 | 1 | 0 | 6 | 6 | 0 | 1 | 1 | 10 | 1 | 0
LV.0349kW.3201 | LV.0349kW.3201 | 6 | 3 | 2 | 0 | 1 | LV | 349 | 0 | 1 | 5 | 3 | 2 | 1 | 0 | 2 | 0 | 0 | 1 | 0 | 0 | 0 | 0 | 6 | 0 | 0 | 0 | 6 | 1 | 1 | 0 | 0 | 0 | 7 | 6 | 0 | 0 | 0 | 13631 | 39599 | 3 | 6 | 6 | 1 | 1 | 0 | 0 | 1 | 0 | 1 | 0 | 6 | 6 | 0 | 1 | 1 | 10 | 1 | 0
LV.0351kW.0320 | LV.0351kW.0320 | 5 | 0 | 3 | 2 | 0 | LV | 351.4 | 1 | 0 | 4 | 0 | 3 | 2 | 1 | 1 | 0 | 1 | 0 | 0 | 0 | 0 | 0 | 5 | 0 | 0 | 0 | 5 | 1 | 1 | 0 | 0 | 0 | 6 | 5 | 0 | 0 | 0 | 12688 | 36807 | 0 | 5 | 5 | 1 | 1 | 0 | 0 | 1 | 0 | 1 | 0 | 5 | 5 | 1 | 0 | 1 | 9 | 1 | 0
LV.0351kW.0401 | LV.0351kW.0401 | 5 | 0 | 4 | 0 | 1 | LV | 351 | 1 | 0 | 4 | 0 | 4 | 1 | 1 | 1 | 0 | 1 | 0 | 0 | 0 | 0 | 0 | 5 | 0 | 0 | 0 | 5 | 1 | 1 | 0 | 0 | 0 | 6 | 5 | 0 | 0 | 0 | 12490 | 35772 | 0 | 5 | 5 | 1 | 1 | 0 | 0 | 1 | 0 | 1 | 0 | 5 | 5 | 1 | 0 | 1 | 9 | 1 | 0
LV.0351kW.4011 | LV.0351kW.4011 | 6 | 4 | 0 | 1 | 1 | LV | 351.2 | 1 | 0 | 5 | 4 | 0 | 2 | 0 | 2 | 0 | 1 | 0 | 0 | 0 | 0 | 0 | 6 | 0 | 0 | 0 | 6 | 1 | 1 | 0 | 0 | 0 | 7 | 6 | 0 | 0 | 0 | 14403 | 41151 | 4 | 6 | 6 | 1 | 1 | 0 | 0 | 1 | 0 | 1 | 0 | 6 | 6 | 1 | 0 | 1 | 10 | 1 | 0
LV.0353kW.1130 | LV.0353kW.1130 | 5 | 1 | 1 | 3 | 0 | LV | 353.6 | 1 | 0 | 4 | 1 | 1 | 3 | 1 | 1 | 0 | 1 | 0 | 0 | 0 | 0 | 0 | 5 | 0 | 0 | 0 | 5 | 1 | 1 | 0 | 0 | 0 | 6 | 5 | 0 | 0 | 0 | 12886 | 37785 | 1 | 5 | 5 | 1 | 1 | 0 | 0 | 1 | 0 | 1 | 0 | 5 | 5 | 1 | 0 | 1 | 9 | 1 | 0
LV.0353kW.1211 | LV.0353kW.1211 | 5 | 1 | 2 | 1 | 1 | LV | 353.2 | 1 | 0 | 4 | 1 | 2 | 2 | 1 | 1 | 0 | 1 | 0 | 0 | 0 | 0 | 0 | 5 | 0 | 0 | 0 | 5 | 1 | 1 | 0 | 0 | 0 | 6 | 5 | 0 | 0 | 0 | 12688 | 36750 | 1 | 5 | 5 | 1 | 1 | 0 | 0 | 1 | 0 | 1 | 0 | 5 | 5 | 1 | 0 | 1 | 9 | 1 | 0
LV.0355kW.2021 | LV.0355kW.2021 | 5 | 2 | 0 | 2 | 1 | LV | 355.4 | 1 | 0 | 4 | 2 | 0 | 3 | 1 | 1 | 0 | 1 | 0 | 0 | 0 | 0 | 0 | 5 | 0 | 0 | 0 | 5 | 1 | 1 | 0 | 0 | 0 | 6 | 5 | 0 | 0 | 0 | 12886 | 37728 | 2 | 5 | 5 | 1 | 1 | 0 | 0 | 1 | 0 | 1 | 0 | 5 | 5 | 1 | 0 | 1 | 9 | 1 | 0
LV.0355kW.2102 | LV.0355kW.2102 | 5 | 2 | 1 | 0 | 2 | LV | 355 | 1 | 0 | 4 | 2 | 1 | 2 | 1 | 1 | 0 | 1 | 0 | 0 | 0 | 0 | 0 | 5 | 0 | 0 | 0 | 5 | 1 | 1 | 0 | 0 | 0 | 6 | 5 | 0 | 0 | 0 | 12688 | 36693 | 2 | 5 | 5 | 1 | 1 | 0 | 0 | 1 | 0 | 1 | 0 | 5 | 5 | 1 | 0 | 1 | 9 | 1 | 0
LV.0359kW.0031 | LV.0359kW.0031 | 4 | 0 | 0 | 3 | 1 | LV | 359.6 | 1 | 0 | 3 | 0 | 0 | 4 | 0 | 0 | 1 | 1 | 0 | 0 | 0 | 0 | 0 | 4 | 0 | 0 | 0 | 4 | 1 | 1 | 0 | 0 | 0 | 5 | 4 | 0 | 0 | 0 | 10752 | 33688 | 0 | 4 | 4 | 1 | 1 | 0 | 0 | 1 | 0 | 1 | 0 | 4 | 4 | 1 | 0 | 1 | 8 | 1 | 0
LV.0359kW.0112 | LV.0359kW.0112 | 4 | 0 | 1 | 1 | 2 | LV | 359.2 | 1 | 0 | 3 | 0 | 1 | 3 | 0 | 0 | 1 | 1 | 0 | 0 | 0 | 0 | 0 | 4 | 0 | 0 | 0 | 4 | 1 | 1 | 0 | 0 | 0 | 5 | 4 | 0 | 0 | 0 | 10554 | 32653 | 0 | 4 | 4 | 1 | 1 | 0 | 0 | 1 | 0 | 1 | 0 | 4 | 4 | 1 | 0 | 1 | 8 | 1 | 0
LV.0361kW.1003 | LV.0361kW.1003 | 4 | 1 | 0 | 0 | 3 | LV | 361 | 1 | 0 | 3 | 1 | 0 | 3 | 0 | 0 | 1 | 1 | 0 | 0 | 0 | 0 | 0 | 4 | 0 | 0 | 0 | 4 | 1 | 1 | 0 | 0 | 0 | 5 | 4 | 0 | 0 | 0 | 10554 | 32596 | 1 | 4 | 4 | 1 | 1 | 0 | 0 | 1 | 0 | 1 | 0 | 4 | 4 | 1 | 0 | 1 | 8 | 1 | 0
LV.0364kW.3400 | LV.0364kW.3400 | 7 | 3 | 4 | 0 | 0 | LV | 364 | 1 | 0 | 6 | 3 | 4 | 0 | 0 | 1 | 1 | 1 | 0 | 0 | 0 | 0 | 0 | 7 | 0 | 0 | 0 | 7 | 1 | 1 | 0 | 0 | 0 | 8 | 7 | 0 | 0 | 0 | 16011 | 44479 | 3 | 7 | 7 | 1 | 1 | 0 | 0 | 1 | 0 | 1 | 0 | 7 | 7 | 1 | 0 | 1 | 12 | 1 | 0
LV.0366kW.0600 | LV.0366kW.0600 | 6 | 0 | 6 | 0 | 0 | LV | 366 | 1 | 0 | 5 | 0 | 6 | 0 | 0 | 2 | 0 | 1 | 0 | 0 | 0 | 0 | 0 | 6 | 0 | 0 | 0 | 6 | 1 | 1 | 0 | 0 | 0 | 7 | 6 | 0 | 0 | 0 | 14007 | 39789 | 0 | 6 | 6 | 1 | 1 | 0 | 0 | 1 | 0 | 1 | 0 | 6 | 6 | 1 | 0 | 1 | 10 | 1 | 0
LV.0366kW.4210 | LV.0366kW.4210 | 7 | 4 | 2 | 1 | 0 | LV | 366.2 | 1 | 0 | 6 | 4 | 2 | 1 | 0 | 1 | 1 | 1 | 0 | 0 | 0 | 0 | 0 | 7 | 0 | 0 | 0 | 7 | 1 | 1 | 0 | 0 | 0 | 8 | 7 | 0 | 0 | 0 | 16209 | 45457 | 4 | 7 | 7 | 1 | 1 | 0 | 0 | 1 | 0 | 1 | 0 | 7 | 7 | 1 | 0 | 1 | 12 | 1 | 0
LV.0368kW.1410 | LV.0368kW.1410 | 6 | 1 | 4 | 1 | 0 | LV | 368.2 | 1 | 0 | 5 | 1 | 4 | 1 | 0 | 2 | 0 | 1 | 0 | 0 | 0 | 0 | 0 | 6 | 0 | 0 | 0 | 6 | 1 | 1 | 0 | 0 | 0 | 7 | 6 | 0 | 0 | 0 | 14205 | 40767 | 1 | 6 | 6 | 1 | 1 | 0 | 0 | 1 | 0 | 1 | 0 | 6 | 6 | 1 | 0 | 1 | 10 | 1 | 0
LV.0368kW.5020 | LV.0368kW.5020 | 7 | 5 | 0 | 2 | 0 | LV | 368.4 | 1 | 0 | 6 | 5 | 0 | 2 | 0 | 1 | 1 | 1 | 0 | 0 | 0 | 0 | 0 | 7 | 0 | 0 | 0 | 7 | 1 | 1 | 0 | 0 | 0 | 8 | 7 | 0 | 0 | 0 | 16407 | 46435 | 5 | 7 | 7 | 1 | 1 | 0 | 0 | 1 | 0 | 1 | 0 | 7 | 7 | 1 | 0 | 1 | 12 | 1 | 0
LV.0368kW.5101 | LV.0368kW.5101 | 7 | 5 | 1 | 0 | 1 | LV | 368 | 1 | 0 | 6 | 5 | 1 | 1 | 0 | 1 | 1 | 1 | 0 | 0 | 0 | 0 | 0 | 7 | 0 | 0 | 0 | 7 | 1 | 1 | 0 | 0 | 0 | 8 | 7 | 0 | 0 | 0 | 16209 | 45400 | 5 | 7 | 7 | 1 | 1 | 0 | 0 | 1 | 0 | 1 | 0 | 7 | 7 | 1 | 0 | 1 | 12 | 1 | 0
LV.0370kW.2220 | LV.0370kW.2220 | 6 | 2 | 2 | 2 | 0 | LV | 370.4 | 1 | 0 | 5 | 2 | 2 | 2 | 0 | 2 | 0 | 1 | 0 | 0 | 0 | 0 | 0 | 6 | 0 | 0 | 0 | 6 | 1 | 1 | 0 | 0 | 0 | 7 | 6 | 0 | 0 | 0 | 14403 | 41745 | 2 | 6 | 6 | 1 | 1 | 0 | 0 | 1 | 0 | 1 | 0 | 6 | 6 | 1 | 0 | 1 | 10 | 1 | 0
LV.0370kW.2301 | LV.0370kW.2301 | 6 | 2 | 3 | 0 | 1 | LV | 370 | 1 | 0 | 5 | 2 | 3 | 1 | 0 | 2 | 0 | 1 | 0 | 0 | 0 | 0 | 0 | 6 | 0 | 0 | 0 | 6 | 1 | 1 | 0 | 0 | 0 | 7 | 6 | 0 | 0 | 0 | 14205 | 40710 | 2 | 6 | 6 | 1 | 1 | 0 | 0 | 1 | 0 | 1 | 0 | 6 | 6 | 1 | 0 | 1 | 10 | 1 | 0
LV.0372kW.3030 | LV.0372kW.3030 | 6 | 3 | 0 | 3 | 0 | LV | 372.6 | 1 | 0 | 5 | 3 | 0 | 3 | 0 | 2 | 0 | 1 | 0 | 0 | 0 | 0 | 0 | 6 | 0 | 0 | 0 | 6 | 1 | 1 | 0 | 0 | 0 | 7 | 6 | 0 | 0 | 0 | 14601 | 42723 | 3 | 6 | 6 | 1 | 1 | 0 | 0 | 1 | 0 | 1 | 0 | 6 | 6 | 1 | 0 | 1 | 10 | 1 | 0
LV.0372kW.3111 | LV.0372kW.3111 | 6 | 3 | 1 | 1 | 1 | LV | 372.2 | 1 | 0 | 5 | 3 | 1 | 2 | 0 | 2 | 0 | 1 | 0 | 0 | 0 | 0 | 0 | 6 | 0 | 0 | 0 | 6 | 1 | 1 | 0 | 0 | 0 | 7 | 6 | 0 | 0 | 0 | 14403 | 41688 | 3 | 6 | 6 | 1 | 1 | 0 | 0 | 1 | 0 | 1 | 0 | 6 | 6 | 1 | 0 | 1 | 10 | 1 | 0
LV.0374kW.0230 | LV.0374kW.0230 | 5 | 0 | 2 | 3 | 0 | LV | 374.6 | 1 | 0 | 4 | 0 | 2 | 3 | 1 | 1 | 0 | 1 | 0 | 0 | 0 | 0 | 0 | 5 | 0 | 0 | 0 | 5 | 1 | 1 | 0 | 0 | 0 | 6 | 5 | 0 | 0 | 0 | 12886 | 38322 | 0 | 5 | 5 | 1 | 1 | 0 | 0 | 1 | 0 | 1 | 0 | 5 | 5 | 1 | 0 | 1 | 9 | 1 | 0
LV.0374kW.0311 | LV.0374kW.0311 | 5 | 0 | 3 | 1 | 1 | LV | 374.2 | 1 | 0 | 4 | 0 | 3 | 2 | 1 | 1 | 0 | 1 | 0 | 0 | 0 | 0 | 0 | 5 | 0 | 0 | 0 | 5 | 1 | 1 | 0 | 0 | 0 | 6 | 5 | 0 | 0 | 0 | 12688 | 37287 | 0 | 5 | 5 | 1 | 1 | 0 | 0 | 1 | 0 | 1 | 0 | 5 | 5 | 1 | 0 | 1 | 9 | 1 | 0
LV.0374kW.4002 | LV.0374kW.4002 | 6 | 4 | 0 | 0 | 2 | LV | 374 | 1 | 0 | 5 | 4 | 0 | 2 | 0 | 2 | 0 | 1 | 0 | 0 | 0 | 0 | 0 | 6 | 0 | 0 | 0 | 6 | 1 | 1 | 0 | 0 | 0 | 7 | 6 | 0 | 0 | 0 | 14403 | 41631 | 4 | 6 | 6 | 1 | 1 | 0 | 0 | 1 | 0 | 1 | 0 | 6 | 6 | 1 | 0 | 1 | 10 | 1 | 0
LV.0376kW.1040 | LV.0376kW.1040 | 5 | 1 | 0 | 4 | 0 | LV | 376.8 | 1 | 0 | 4 | 1 | 0 | 4 | 1 | 1 | 0 | 1 | 0 | 0 | 0 | 0 | 0 | 5 | 0 | 0 | 0 | 5 | 1 | 1 | 0 | 0 | 0 | 6 | 5 | 0 | 0 | 0 | 13084 | 39300 | 1 | 5 | 5 | 1 | 1 | 0 | 0 | 1 | 0 | 1 | 0 | 5 | 5 | 1 | 0 | 1 | 9 | 1 | 0
LV.0376kW.1121 | LV.0376kW.1121 | 5 | 1 | 1 | 2 | 1 | LV | 376.4 | 1 | 0 | 4 | 1 | 1 | 3 | 1 | 1 | 0 | 1 | 0 | 0 | 0 | 0 | 0 | 5 | 0 | 0 | 0 | 5 | 1 | 1 | 0 | 0 | 0 | 6 | 5 | 0 | 0 | 0 | 12886 | 38265 | 1 | 5 | 5 | 1 | 1 | 0 | 0 | 1 | 0 | 1 | 0 | 5 | 5 | 1 | 0 | 1 | 9 | 1 | 0
LV.0376kW.1202 | LV.0376kW.1202 | 5 | 1 | 2 | 0 | 2 | LV | 376 | 1 | 0 | 4 | 1 | 2 | 2 | 1 | 1 | 0 | 1 | 0 | 0 | 0 | 0 | 0 | 5 | 0 | 0 | 0 | 5 | 1 | 1 | 0 | 0 | 0 | 6 | 5 | 0 | 0 | 0 | 12688 | 37230 | 1 | 5 | 5 | 1 | 1 | 0 | 0 | 1 | 0 | 1 | 0 | 5 | 5 | 1 | 0 | 1 | 9 | 1 | 0
LV.0378kW.2012 | LV.0378kW.2012 | 5 | 2 | 0 | 1 | 2 | LV | 378.2 | 1 | 0 | 4 | 2 | 0 | 3 | 1 | 1 | 0 | 1 | 0 | 0 | 0 | 0 | 0 | 5 | 0 | 0 | 0 | 5 | 1 | 1 | 0 | 0 | 0 | 6 | 5 | 0 | 0 | 0 | 12886 | 38208 | 2 | 5 | 5 | 1 | 1 | 0 | 0 | 1 | 0 | 1 | 0 | 5 | 5 | 1 | 0 | 1 | 9 | 1 | 0
LV.0382kW.0022 | LV.0382kW.0022 | 4 | 0 | 0 | 2 | 2 | LV | 382.4 | 1 | 0 | 3 | 0 | 0 | 4 | 0 | 0 | 1 | 1 | 0 | 0 | 0 | 0 | 0 | 4 | 0 | 0 | 0 | 4 | 1 | 1 | 0 | 0 | 0 | 5 | 4 | 0 | 0 | 0 | 10752 | 34168 | 0 | 4 | 4 | 1 | 1 | 0 | 0 | 1 | 0 | 1 | 0 | 4 | 4 | 1 | 0 | 1 | 8 | 1 | 0
LV.0382kW.0103 | LV.0382kW.0103 | 4 | 0 | 1 | 0 | 3 | LV | 382 | 1 | 0 | 3 | 0 | 1 | 3 | 0 | 0 | 1 | 1 | 0 | 0 | 0 | 0 | 0 | 4 | 0 | 0 | 0 | 4 | 1 | 1 | 0 | 0 | 0 | 5 | 4 | 0 | 0 | 0 | 10554 | 33133 | 0 | 4 | 4 | 1 | 1 | 0 | 0 | 1 | 0 | 1 | 0 | 4 | 4 | 1 | 0 | 1 | 8 | 1 | 0
LV.0385kW.2500 | LV.0385kW.2500 | 7 | 2 | 5 | 0 | 0 | LV | 385 | 1 | 0 | 6 | 2 | 5 | 0 | 0 | 1 | 1 | 1 | 0 | 0 | 0 | 0 | 0 | 7 | 0 | 0 | 0 | 7 | 1 | 1 | 0 | 0 | 0 | 8 | 7 | 0 | 0 | 0 | 16011 | 45016 | 2 | 7 | 7 | 1 | 1 | 0 | 0 | 1 | 0 | 1 | 0 | 7 | 7 | 1 | 0 | 1 | 12 | 1 | 0
LV.0387kW.3310 | LV.0387kW.3310 | 7 | 3 | 3 | 1 | 0 | LV | 387.2 | 1 | 0 | 6 | 3 | 3 | 1 | 0 | 1 | 1 | 1 | 0 | 0 | 0 | 0 | 0 | 7 | 0 | 0 | 0 | 7 | 1 | 1 | 0 | 0 | 0 | 8 | 7 | 0 | 0 | 0 | 16209 | 45994 | 3 | 7 | 7 | 1 | 1 | 0 | 0 | 1 | 0 | 1 | 0 | 7 | 7 | 1 | 0 | 1 | 12 | 1 | 0
LV.0389kW.0510 | LV.0389kW.0510 | 6 | 0 | 5 | 1 | 0 | LV | 389.2 | 1 | 0 | 5 | 0 | 5 | 1 | 0 | 2 | 0 | 1 | 0 | 0 | 0 | 0 | 0 | 6 | 0 | 0 | 0 | 6 | 1 | 1 | 0 | 0 | 0 | 7 | 6 | 0 | 0 | 0 | 14205 | 41304 | 0 | 6 | 6 | 1 | 1 | 0 | 0 | 1 | 0 | 1 | 0 | 6 | 6 | 1 | 0 | 1 | 10 | 1 | 0
LV.0389kW.4120 | LV.0389kW.4120 | 7 | 4 | 1 | 2 | 0 | LV | 389.4 | 1 | 0 | 6 | 4 | 1 | 2 | 0 | 1 | 1 | 1 | 0 | 0 | 0 | 0 | 0 | 7 | 0 | 0 | 0 | 7 | 1 | 1 | 0 | 0 | 0 | 8 | 7 | 0 | 0 | 0 | 16407 | 46972 | 4 | 7 | 7 | 1 | 1 | 0 | 0 | 1 | 0 | 1 | 0 | 7 | 7 | 1 | 0 | 1 | 12 | 1 | 0
LV.0389kW.4201 | LV.0389kW.4201 | 7 | 4 | 2 | 0 | 1 | LV | 389 | 1 | 0 | 6 | 4 | 2 | 1 | 0 | 1 | 1 | 1 | 0 | 0 | 0 | 0 | 0 | 7 | 0 | 0 | 0 | 7 | 1 | 1 | 0 | 0 | 0 | 8 | 7 | 0 | 0 | 0 | 16209 | 45937 | 4 | 7 | 7 | 1 | 1 | 0 | 0 | 1 | 0 | 1 | 0 | 7 | 7 | 1 | 0 | 1 | 12 | 1 | 0
LV.0391kW.1320 | LV.0391kW.1320 | 6 | 1 | 3 | 2 | 0 | LV | 391.4 | 1 | 0 | 5 | 1 | 3 | 2 | 0 | 2 | 0 | 1 | 0 | 0 | 0 | 0 | 0 | 6 | 0 | 0 | 0 | 6 | 1 | 1 | 0 | 0 | 0 | 7 | 6 | 0 | 0 | 0 | 14403 | 42282 | 1 | 6 | 6 | 1 | 1 | 0 | 0 | 1 | 0 | 1 | 0 | 6 | 6 | 1 | 0 | 1 | 10 | 1 | 0
LV.0391kW.1401 | LV.0391kW.1401 | 6 | 1 | 4 | 0 | 1 | LV | 391 | 1 | 0 | 5 | 1 | 4 | 1 | 0 | 2 | 0 | 1 | 0 | 0 | 0 | 0 | 0 | 6 | 0 | 0 | 0 | 6 | 1 | 1 | 0 | 0 | 0 | 7 | 6 | 0 | 0 | 0 | 14205 | 41247 | 1 | 6 | 6 | 1 | 1 | 0 | 0 | 1 | 0 | 1 | 0 | 6 | 6 | 1 | 0 | 1 | 10 | 1 | 0
LV.0391kW.5011 | LV.0391kW.5011 | 7 | 5 | 0 | 1 | 1 | LV | 391.2 | 1 | 0 | 6 | 5 | 0 | 2 | 0 | 1 | 1 | 1 | 0 | 0 | 0 | 0 | 0 | 7 | 0 | 0 | 0 | 7 | 1 | 1 | 0 | 0 | 0 | 8 | 7 | 0 | 0 | 0 | 16407 | 46915 | 5 | 7 | 7 | 1 | 1 | 0 | 0 | 1 | 0 | 1 | 0 | 7 | 7 | 1 | 0 | 1 | 12 | 1 | 0
LV.0393kW.2130 | LV.0393kW.2130 | 6 | 2 | 1 | 3 | 0 | LV | 393.6 | 1 | 0 | 5 | 2 | 1 | 3 | 0 | 2 | 0 | 1 | 0 | 0 | 0 | 0 | 0 | 6 | 0 | 0 | 0 | 6 | 1 | 1 | 0 | 0 | 0 | 7 | 6 | 0 | 0 | 0 | 14601 | 43260 | 2 | 6 | 6 | 1 | 1 | 0 | 0 | 1 | 0 | 1 | 0 | 6 | 6 | 1 | 0 | 1 | 10 | 1 | 0
LV.0393kW.2211 | LV.0393kW.2211 | 6 | 2 | 2 | 1 | 1 | LV | 393.2 | 1 | 0 | 5 | 2 | 2 | 2 | 0 | 2 | 0 | 1 | 0 | 0 | 0 | 0 | 0 | 6 | 0 | 0 | 0 | 6 | 1 | 1 | 0 | 0 | 0 | 7 | 6 | 0 | 0 | 0 | 14403 | 42225 | 2 | 6 | 6 | 1 | 1 | 0 | 0 | 1 | 0 | 1 | 0 | 6 | 6 | 1 | 0 | 1 | 10 | 1 | 0
LV.0395kW.3021 | LV.0395kW.3021 | 6 | 3 | 0 | 2 | 1 | LV | 395.4 | 1 | 0 | 5 | 3 | 0 | 3 | 0 | 2 | 0 | 1 | 0 | 0 | 0 | 0 | 0 | 6 | 0 | 0 | 0 | 6 | 1 | 1 | 0 | 0 | 0 | 7 | 6 | 0 | 0 | 0 | 14601 | 43203 | 3 | 6 | 6 | 1 | 1 | 0 | 0 | 1 | 0 | 1 | 0 | 6 | 6 | 1 | 0 | 1 | 10 | 1 | 0
LV.0395kW.3102 | LV.0395kW.3102 | 6 | 3 | 1 | 0 | 2 | LV | 395 | 1 | 0 | 5 | 3 | 1 | 2 | 0 | 2 | 0 | 1 | 0 | 0 | 0 | 0 | 0 | 6 | 0 | 0 | 0 | 6 | 1 | 1 | 0 | 0 | 0 | 7 | 6 | 0 | 0 | 0 | 14403 | 42168 | 3 | 6 | 6 | 1 | 1 | 0 | 0 | 1 | 0 | 1 | 0 | 6 | 6 | 1 | 0 | 1 | 10 | 1 | 0
LV.0397kW.0140 | LV.0397kW.0140 | 5 | 0 | 1 | 4 | 0 | LV | 397.8 | 1 | 0 | 4 | 0 | 1 | 4 | 1 | 1 | 0 | 1 | 0 | 0 | 0 | 0 | 0 | 5 | 0 | 0 | 0 | 5 | 1 | 1 | 0 | 0 | 0 | 6 | 5 | 0 | 0 | 0 | 13084 | 39837 | 0 | 5 | 5 | 1 | 1 | 0 | 0 | 1 | 0 | 1 | 0 | 5 | 5 | 1 | 0 | 1 | 9 | 1 | 0
LV.0397kW.0221 | LV.0397kW.0221 | 5 | 0 | 2 | 2 | 1 | LV | 397.4 | 1 | 0 | 4 | 0 | 2 | 3 | 1 | 1 | 0 | 1 | 0 | 0 | 0 | 0 | 0 | 5 | 0 | 0 | 0 | 5 | 1 | 1 | 0 | 0 | 0 | 6 | 5 | 0 | 0 | 0 | 12886 | 38802 | 0 | 5 | 5 | 1 | 1 | 0 | 0 | 1 | 0 | 1 | 0 | 5 | 5 | 1 | 0 | 1 | 9 | 1 | 0
LV.0397kW.0302 | LV.0397kW.0302 | 5 | 0 | 3 | 0 | 2 | LV | 397 | 1 | 0 | 4 | 0 | 3 | 2 | 1 | 1 | 0 | 1 | 0 | 0 | 0 | 0 | 0 | 5 | 0 | 0 | 0 | 5 | 1 | 1 | 0 | 0 | 0 | 6 | 5 | 0 | 0 | 0 | 12688 | 37767 | 0 | 5 | 5 | 1 | 1 | 0 | 0 | 1 | 0 | 1 | 0 | 5 | 5 | 1 | 0 | 1 | 9 | 1 | 0
LV.0399kW.1031 | LV.0399kW.1031 | 5 | 1 | 0 | 3 | 1 | LV | 399.6 | 1 | 0 | 4 | 1 | 0 | 4 | 1 | 1 | 0 | 1 | 0 | 0 | 0 | 0 | 0 | 5 | 0 | 0 | 0 | 5 | 1 | 1 | 0 | 0 | 0 | 6 | 5 | 0 | 0 | 0 | 13084 | 39780 | 1 | 5 | 5 | 1 | 1 | 0 | 0 | 1 | 0 | 1 | 0 | 5 | 5 | 1 | 0 | 1 | 9 | 1 | 0
LV.0399kW.1112 | LV.0399kW.1112 | 5 | 1 | 1 | 1 | 2 | LV | 399.2 | 1 | 0 | 4 | 1 | 1 | 3 | 1 | 1 | 0 | 1 | 0 | 0 | 0 | 0 | 0 | 5 | 0 | 0 | 0 | 5 | 1 | 1 | 0 | 0 | 0 | 6 | 5 | 0 | 0 | 0 | 12886 | 38745 | 1 | 5 | 5 | 1 | 1 | 0 | 0 | 1 | 0 | 1 | 0 | 5 | 5 | 1 | 0 | 1 | 9 | 1 | 0
LV.0401kW.2003 | LV.0401kW.2003 | 5 | 2 | 0 | 0 | 3 | LV | 401 | 1 | 0 | 4 | 2 | 0 | 3 | 1 | 1 | 0 | 1 | 0 | 0 | 0 | 0 | 0 | 5 | 0 | 0 | 0 | 5 | 1 | 1 | 0 | 0 | 0 | 6 | 5 | 0 | 0 | 0 | 12886 | 38688 | 2 | 5 | 5 | 1 | 1 | 0 | 0 | 1 | 0 | 1 | 0 | 5 | 5 | 1 | 0 | 1 | 9 | 1 | 0
LV.0405kW.0013 | LV.0405kW.0013 | 4 | 0 | 0 | 1 | 3 | LV | 405.2 | 1 | 0 | 3 | 0 | 0 | 4 | 0 | 0 | 1 | 1 | 0 | 0 | 0 | 0 | 0 | 4 | 0 | 0 | 0 | 4 | 1 | 1 | 0 | 0 | 0 | 5 | 4 | 0 | 0 | 0 | 10752 | 34648 | 0 | 4 | 4 | 1 | 1 | 0 | 0 | 1 | 0 | 1 | 0 | 4 | 4 | 1 | 0 | 1 | 8 | 1 | 0
LV.0406kW.1600 | LV.0406kW.1600 | 7 | 1 | 6 | 0 | 0 | LV | 406 | 1 | 0 | 6 | 1 | 6 | 0 | 0 | 1 | 1 | 1 | 0 | 0 | 0 | 0 | 0 | 7 | 0 | 0 | 0 | 7 | 1 | 1 | 0 | 0 | 0 | 8 | 7 | 0 | 0 | 0 | 16011 | 45553 | 1 | 7 | 7 | 1 | 1 | 0 | 0 | 1 | 0 | 1 | 0 | 7 | 7 | 1 | 0 | 1 | 12 | 1 | 0
LV.0408kW.2410 | LV.0408kW.2410 | 7 | 2 | 4 | 1 | 0 | LV | 408.2 | 1 | 0 | 6 | 2 | 4 | 1 | 0 | 1 | 1 | 1 | 0 | 0 | 0 | 0 | 0 | 7 | 0 | 0 | 0 | 7 | 1 | 1 | 0 | 0 | 0 | 8 | 7 | 0 | 0 | 0 | 16209 | 46531 | 2 | 7 | 7 | 1 | 1 | 0 | 0 | 1 | 0 | 1 | 0 | 7 | 7 | 1 | 0 | 1 | 12 | 1 | 0
LV.0410kW.3220 | LV.0410kW.3220 | 7 | 3 | 2 | 2 | 0 | LV | 410.4 | 1 | 0 | 6 | 3 | 2 | 2 | 0 | 1 | 1 | 1 | 0 | 0 | 0 | 0 | 0 | 7 | 0 | 0 | 0 | 7 | 1 | 1 | 0 | 0 | 0 | 8 | 7 | 0 | 0 | 0 | 16407 | 47509 | 3 | 7 | 7 | 1 | 1 | 0 | 0 | 1 | 0 | 1 | 0 | 7 | 7 | 1 | 0 | 1 | 12 | 1 | 0
LV.0410kW.3301 | LV.0410kW.3301 | 7 | 3 | 3 | 0 | 1 | LV | 410 | 1 | 0 | 6 | 3 | 3 | 1 | 0 | 1 | 1 | 1 | 0 | 0 | 0 | 0 | 0 | 7 | 0 | 0 | 0 | 7 | 1 | 1 | 0 | 0 | 0 | 8 | 7 | 0 | 0 | 0 | 16209 | 46474 | 3 | 7 | 7 | 1 | 1 | 0 | 0 | 1 | 0 | 1 | 0 | 7 | 7 | 1 | 0 | 1 | 12 | 1 | 0
LV.0412kW.0420 | LV.0412kW.0420 | 6 | 0 | 4 | 2 | 0 | LV | 412.4 | 1 | 0 | 5 | 0 | 4 | 2 | 0 | 2 | 0 | 1 | 0 | 0 | 0 | 0 | 0 | 6 | 0 | 0 | 0 | 6 | 1 | 1 | 0 | 0 | 0 | 7 | 6 | 0 | 0 | 0 | 14403 | 42819 | 0 | 6 | 6 | 1 | 1 | 0 | 0 | 1 | 0 | 1 | 0 | 6 | 6 | 1 | 0 | 1 | 10 | 1 | 0
LV.0412kW.0501 | LV.0412kW.0501 | 6 | 0 | 5 | 0 | 1 | LV | 412 | 1 | 0 | 5 | 0 | 5 | 1 | 0 | 2 | 0 | 1 | 0 | 0 | 0 | 0 | 0 | 6 | 0 | 0 | 0 | 6 | 1 | 1 | 0 | 0 | 0 | 7 | 6 | 0 | 0 | 0 | 14205 | 41784 | 0 | 6 | 6 | 1 | 1 | 0 | 0 | 1 | 0 | 1 | 0 | 6 | 6 | 1 | 0 | 1 | 10 | 1 | 0
LV.0412kW.4030 | LV.0412kW.4030 | 7 | 4 | 0 | 3 | 0 | LV | 412.6 | 1 | 0 | 6 | 4 | 0 | 3 | 0 | 1 | 1 | 1 | 0 | 0 | 0 | 0 | 0 | 7 | 0 | 0 | 0 | 7 | 1 | 1 | 0 | 0 | 0 | 8 | 7 | 0 | 0 | 0 | 16605 | 48487 | 4 | 7 | 7 | 1 | 1 | 0 | 0 | 1 | 0 | 1 | 0 | 7 | 7 | 1 | 0 | 1 | 12 | 1 | 0
LV.0412kW.4111 | LV.0412kW.4111 | 7 | 4 | 1 | 1 | 1 | LV | 412.2 | 1 | 0 | 6 | 4 | 1 | 2 | 0 | 1 | 1 | 1 | 0 | 0 | 0 | 0 | 0 | 7 | 0 | 0 | 0 | 7 | 1 | 1 | 0 | 0 | 0 | 8 | 7 | 0 | 0 | 0 | 16407 | 47452 | 4 | 7 | 7 | 1 | 1 | 0 | 0 | 1 | 0 | 1 | 0 | 7 | 7 | 1 | 0 | 1 | 12 | 1 | 0
LV.0414kW.1230 | LV.0414kW.1230 | 6 | 1 | 2 | 3 | 0 | LV | 414.6 | 1 | 0 | 5 | 1 | 2 | 3 | 0 | 2 | 0 | 1 | 0 | 0 | 0 | 0 | 0 | 6 | 0 | 0 | 0 | 6 | 1 | 1 | 0 | 0 | 0 | 7 | 6 | 0 | 0 | 0 | 14601 | 43797 | 1 | 6 | 6 | 1 | 1 | 0 | 0 | 1 | 0 | 1 | 0 | 6 | 6 | 1 | 0 | 1 | 10 | 1 | 0
LV.0414kW.1311 | LV.0414kW.1311 | 6 | 1 | 3 | 1 | 1 | LV | 414.2 | 1 | 0 | 5 | 1 | 3 | 2 | 0 | 2 | 0 | 1 | 0 | 0 | 0 | 0 | 0 | 6 | 0 | 0 | 0 | 6 | 1 | 1 | 0 | 0 | 0 | 7 | 6 | 0 | 0 | 0 | 14403 | 42762 | 1 | 6 | 6 | 1 | 1 | 0 | 0 | 1 | 0 | 1 | 0 | 6 | 6 | 1 | 0 | 1 | 10 | 1 | 0
LV.0414kW.5002 | LV.0414kW.5002 | 7 | 5 | 0 | 0 | 2 | LV | 414 | 1 | 0 | 6 | 5 | 0 | 2 | 0 | 1 | 1 | 1 | 0 | 0 | 0 | 0 | 0 | 7 | 0 | 0 | 0 | 7 | 1 | 1 | 0 | 0 | 0 | 8 | 7 | 0 | 0 | 0 | 16407 | 47395 | 5 | 7 | 7 | 1 | 1 | 0 | 0 | 1 | 0 | 1 | 0 | 7 | 7 | 1 | 0 | 1 | 12 | 1 | 0
LV.0416kW.2040 | LV.0416kW.2040 | 6 | 2 | 0 | 4 | 0 | LV | 416.8 | 1 | 0 | 5 | 2 | 0 | 4 | 0 | 2 | 0 | 1 | 0 | 0 | 0 | 0 | 0 | 6 | 0 | 0 | 0 | 6 | 1 | 1 | 0 | 0 | 0 | 7 | 6 | 0 | 0 | 0 | 14799 | 44775 | 2 | 6 | 6 | 1 | 1 | 0 | 0 | 1 | 0 | 1 | 0 | 6 | 6 | 1 | 0 | 1 | 10 | 1 | 0
LV.0416kW.2121 | LV.0416kW.2121 | 6 | 2 | 1 | 2 | 1 | LV | 416.4 | 1 | 0 | 5 | 2 | 1 | 3 | 0 | 2 | 0 | 1 | 0 | 0 | 0 | 0 | 0 | 6 | 0 | 0 | 0 | 6 | 1 | 1 | 0 | 0 | 0 | 7 | 6 | 0 | 0 | 0 | 14601 | 43740 | 2 | 6 | 6 | 1 | 1 | 0 | 0 | 1 | 0 | 1 | 0 | 6 | 6 | 1 | 0 | 1 | 10 | 1 | 0
LV.0416kW.2202 | LV.0416kW.2202 | 6 | 2 | 2 | 0 | 2 | LV | 416 | 1 | 0 | 5 | 2 | 2 | 2 | 0 | 2 | 0 | 1 | 0 | 0 | 0 | 0 | 0 | 6 | 0 | 0 | 0 | 6 | 1 | 1 | 0 | 0 | 0 | 7 | 6 | 0 | 0 | 0 | 14403 | 42705 | 2 | 6 | 6 | 1 | 1 | 0 | 0 | 1 | 0 | 1 | 0 | 6 | 6 | 1 | 0 | 1 | 10 | 1 | 0
LV.0418kW.3012 | LV.0418kW.3012 | 6 | 3 | 0 | 1 | 2 | LV | 418.2 | 1 | 0 | 5 | 3 | 0 | 3 | 0 | 2 | 0 | 1 | 0 | 0 | 0 | 0 | 0 | 6 | 0 | 0 | 0 | 6 | 1 | 1 | 0 | 0 | 0 | 7 | 6 | 0 | 0 | 0 | 14601 | 43683 | 3 | 6 | 6 | 1 | 1 | 0 | 0 | 1 | 0 | 1 | 0 | 6 | 6 | 1 | 0 | 1 | 10 | 1 | 0
LV.0420kW.0131 | LV.0420kW.0131 | 5 | 0 | 1 | 3 | 1 | LV | 420.6 | 1 | 0 | 4 | 0 | 1 | 4 | 1 | 1 | 0 | 1 | 0 | 0 | 0 | 0 | 0 | 5 | 0 | 0 | 0 | 5 | 1 | 1 | 0 | 0 | 0 | 6 | 5 | 0 | 0 | 0 | 13084 | 40317 | 0 | 5 | 5 | 1 | 1 | 0 | 0 | 1 | 0 | 1 | 0 | 5 | 5 | 1 | 0 | 1 | 9 | 1 | 0
LV.0420kW.0212 | LV.0420kW.0212 | 5 | 0 | 2 | 1 | 2 | LV | 420.2 | 1 | 0 | 4 | 0 | 2 | 3 | 1 | 1 | 0 | 1 | 0 | 0 | 0 | 0 | 0 | 5 | 0 | 0 | 0 | 5 | 1 | 1 | 0 | 0 | 0 | 6 | 5 | 0 | 0 | 0 | 12886 | 39282 | 0 | 5 | 5 | 1 | 1 | 0 | 0 | 1 | 0 | 1 | 0 | 5 | 5 | 1 | 0 | 1 | 9 | 1 | 0
LV.0421kW.0050 | LV.0421kW.0050 | 5 | 0 | 0 | 5 | 0 | LV | 421 | 1 | 0 | 4 | 0 | 0 | 5 | 1 | 1 | 0 | 1 | 0 | 0 | 0 | 0 | 0 | 5 | 0 | 0 | 0 | 5 | 1 | 1 | 0 | 0 | 0 | 6 | 5 | 0 | 0 | 0 | 13282 | 41352 | 0 | 5 | 5 | 1 | 1 | 0 | 0 | 1 | 0 | 1 | 0 | 5 | 5 | 1 | 0 | 1 | 9 | 1 | 0
LV.0422kW.1022 | LV.0422kW.1022 | 5 | 1 | 0 | 2 | 2 | LV | 422.4 | 1 | 0 | 4 | 1 | 0 | 4 | 1 | 1 | 0 | 1 | 0 | 0 | 0 | 0 | 0 | 5 | 0 | 0 | 0 | 5 | 1 | 1 | 0 | 0 | 0 | 6 | 5 | 0 | 0 | 0 | 13084 | 40260 | 1 | 5 | 5 | 1 | 1 | 0 | 0 | 1 | 0 | 1 | 0 | 5 | 5 | 1 | 0 | 1 | 9 | 1 | 0
LV.0422kW.1103 | LV.0422kW.1103 | 5 | 1 | 1 | 0 | 3 | LV | 422 | 1 | 0 | 4 | 1 | 1 | 3 | 1 | 1 | 0 | 1 | 0 | 0 | 0 | 0 | 0 | 5 | 0 | 0 | 0 | 5 | 1 | 1 | 0 | 0 | 0 | 6 | 5 | 0 | 0 | 0 | 12886 | 39225 | 1 | 5 | 5 | 1 | 1 | 0 | 0 | 1 | 0 | 1 | 0 | 5 | 5 | 1 | 0 | 1 | 9 | 1 | 0
LV.0427kW.0700 | LV.0427kW.0700 | 7 | 0 | 7 | 0 | 0 | LV | 427 | 1 | 0 | 6 | 0 | 7 | 0 | 0 | 1 | 1 | 1 | 0 | 0 | 0 | 0 | 0 | 7 | 0 | 0 | 0 | 7 | 1 | 1 | 0 | 0 | 0 | 8 | 7 | 0 | 0 | 0 | 16011 | 46090 | 0 | 7 | 7 | 1 | 1 | 0 | 0 | 1 | 0 | 1 | 0 | 7 | 7 | 1 | 0 | 1 | 12 | 1 | 0
LV.0428kW.0004 | LV.0428kW.0004 | 4 | 0 | 0 | 0 | 4 | LV | 428 | 1 | 0 | 3 | 0 | 0 | 4 | 0 | 0 | 1 | 1 | 0 | 0 | 0 | 0 | 0 | 4 | 0 | 0 | 0 | 4 | 1 | 1 | 0 | 0 | 0 | 5 | 4 | 0 | 0 | 0 | 10752 | 35128 | 0 | 4 | 4 | 1 | 1 | 0 | 0 | 1 | 0 | 1 | 0 | 4 | 4 | 1 | 0 | 1 | 8 | 1 | 0
LV.0429kW.1510 | LV.0429kW.1510 | 7 | 1 | 5 | 1 | 0 | LV | 429.2 | 1 | 0 | 6 | 1 | 5 | 1 | 0 | 1 | 1 | 1 | 0 | 0 | 0 | 0 | 0 | 7 | 0 | 0 | 0 | 7 | 1 | 1 | 0 | 0 | 0 | 8 | 7 | 0 | 0 | 0 | 16209 | 47068 | 1 | 7 | 7 | 1 | 1 | 0 | 0 | 1 | 0 | 1 | 0 | 7 | 7 | 1 | 0 | 1 | 12 | 1 | 0
LV.0431kW.2320 | LV.0431kW.2320 | 7 | 2 | 3 | 2 | 0 | LV | 431.4 | 1 | 0 | 6 | 2 | 3 | 2 | 0 | 1 | 1 | 1 | 0 | 0 | 0 | 0 | 0 | 7 | 0 | 0 | 0 | 7 | 1 | 1 | 0 | 0 | 0 | 8 | 7 | 0 | 0 | 0 | 16407 | 48046 | 2 | 7 | 7 | 1 | 1 | 0 | 0 | 1 | 0 | 1 | 0 | 7 | 7 | 1 | 0 | 1 | 12 | 1 | 0
LV.0431kW.2401 | LV.0431kW.2401 | 7 | 2 | 4 | 0 | 1 | LV | 431 | 1 | 0 | 6 | 2 | 4 | 1 | 0 | 1 | 1 | 1 | 0 | 0 | 0 | 0 | 0 | 7 | 0 | 0 | 0 | 7 | 1 | 1 | 0 | 0 | 0 | 8 | 7 | 0 | 0 | 0 | 16209 | 47011 | 2 | 7 | 7 | 1 | 1 | 0 | 0 | 1 | 0 | 1 | 0 | 7 | 7 | 1 | 0 | 1 | 12 | 1 | 0
LV.0433kW.3130 | LV.0433kW.3130 | 7 | 3 | 1 | 3 | 0 | LV | 433.6 | 1 | 0 | 6 | 3 | 1 | 3 | 0 | 1 | 1 | 1 | 0 | 0 | 0 | 0 | 0 | 7 | 0 | 0 | 0 | 7 | 1 | 1 | 0 | 0 | 0 | 8 | 7 | 0 | 0 | 0 | 16605 | 49024 | 3 | 7 | 7 | 1 | 1 | 0 | 0 | 1 | 0 | 1 | 0 | 7 | 7 | 1 | 0 | 1 | 12 | 1 | 0
LV.0433kW.3211 | LV.0433kW.3211 | 7 | 3 | 2 | 1 | 1 | LV | 433.2 | 1 | 0 | 6 | 3 | 2 | 2 | 0 | 1 | 1 | 1 | 0 | 0 | 0 | 0 | 0 | 7 | 0 | 0 | 0 | 7 | 1 | 1 | 0 | 0 | 0 | 8 | 7 | 0 | 0 | 0 | 16407 | 47989 | 3 | 7 | 7 | 1 | 1 | 0 | 0 | 1 | 0 | 1 | 0 | 7 | 7 | 1 | 0 | 1 | 12 | 1 | 0
LV.0435kW.0330 | LV.0435kW.0330 | 6 | 0 | 3 | 3 | 0 | LV | 435.6 | 1 | 0 | 5 | 0 | 3 | 3 | 0 | 2 | 0 | 1 | 0 | 0 | 0 | 0 | 0 | 6 | 0 | 0 | 0 | 6 | 1 | 1 | 0 | 0 | 0 | 7 | 6 | 0 | 0 | 0 | 14601 | 44334 | 0 | 6 | 6 | 1 | 1 | 0 | 0 | 1 | 0 | 1 | 0 | 6 | 6 | 1 | 0 | 1 | 10 | 1 | 0
LV.0435kW.0411 | LV.0435kW.0411 | 6 | 0 | 4 | 1 | 1 | LV | 435.2 | 1 | 0 | 5 | 0 | 4 | 2 | 0 | 2 | 0 | 1 | 0 | 0 | 0 | 0 | 0 | 6 | 0 | 0 | 0 | 6 | 1 | 1 | 0 | 0 | 0 | 7 | 6 | 0 | 0 | 0 | 14403 | 43299 | 0 | 6 | 6 | 1 | 1 | 0 | 0 | 1 | 0 | 1 | 0 | 6 | 6 | 1 | 0 | 1 | 10 | 1 | 0
LV.0435kW.4021 | LV.0435kW.4021 | 7 | 4 | 0 | 2 | 1 | LV | 435.4 | 1 | 0 | 6 | 4 | 0 | 3 | 0 | 1 | 1 | 1 | 0 | 0 | 0 | 0 | 0 | 7 | 0 | 0 | 0 | 7 | 1 | 1 | 0 | 0 | 0 | 8 | 7 | 0 | 0 | 0 | 16605 | 48967 | 4 | 7 | 7 | 1 | 1 | 0 | 0 | 1 | 0 | 1 | 0 | 7 | 7 | 1 | 0 | 1 | 12 | 1 | 0
LV.0435kW.4102 | LV.0435kW.4102 | 7 | 4 | 1 | 0 | 2 | LV | 435 | 1 | 0 | 6 | 4 | 1 | 2 | 0 | 1 | 1 | 1 | 0 | 0 | 0 | 0 | 0 | 7 | 0 | 0 | 0 | 7 | 1 | 1 | 0 | 0 | 0 | 8 | 7 | 0 | 0 | 0 | 16407 | 47932 | 4 | 7 | 7 | 1 | 1 | 0 | 0 | 1 | 0 | 1 | 0 | 7 | 7 | 1 | 0 | 1 | 12 | 1 | 0
LV.0437kW.1140 | LV.0437kW.1140 | 6 | 1 | 1 | 4 | 0 | LV | 437.8 | 1 | 0 | 5 | 1 | 1 | 4 | 0 | 2 | 0 | 1 | 0 | 0 | 0 | 0 | 0 | 6 | 0 | 0 | 0 | 6 | 1 | 1 | 0 | 0 | 0 | 7 | 6 | 0 | 0 | 0 | 14799 | 45312 | 1 | 6 | 6 | 1 | 1 | 0 | 0 | 1 | 0 | 1 | 0 | 6 | 6 | 1 | 0 | 1 | 10 | 1 | 0
LV.0437kW.1221 | LV.0437kW.1221 | 6 | 1 | 2 | 2 | 1 | LV | 437.4 | 1 | 0 | 5 | 1 | 2 | 3 | 0 | 2 | 0 | 1 | 0 | 0 | 0 | 0 | 0 | 6 | 0 | 0 | 0 | 6 | 1 | 1 | 0 | 0 | 0 | 7 | 6 | 0 | 0 | 0 | 14601 | 44277 | 1 | 6 | 6 | 1 | 1 | 0 | 0 | 1 | 0 | 1 | 0 | 6 | 6 | 1 | 0 | 1 | 10 | 1 | 0
LV.0437kW.1302 | LV.0437kW.1302 | 6 | 1 | 3 | 0 | 2 | LV | 437 | 1 | 0 | 5 | 1 | 3 | 2 | 0 | 2 | 0 | 1 | 0 | 0 | 0 | 0 | 0 | 6 | 0 | 0 | 0 | 6 | 1 | 1 | 0 | 0 | 0 | 7 | 6 | 0 | 0 | 0 | 14403 | 43242 | 1 | 6 | 6 | 1 | 1 | 0 | 0 | 1 | 0 | 1 | 0 | 6 | 6 | 1 | 0 | 1 | 10 | 1 | 0
LV.0439kW.2031 | LV.0439kW.2031 | 6 | 2 | 0 | 3 | 1 | LV | 439.6 | 1 | 0 | 5 | 2 | 0 | 4 | 0 | 2 | 0 | 1 | 0 | 0 | 0 | 0 | 0 | 6 | 0 | 0 | 0 | 6 | 1 | 1 | 0 | 0 | 0 | 7 | 6 | 0 | 0 | 0 | 14799 | 45255 | 2 | 6 | 6 | 1 | 1 | 0 | 0 | 1 | 0 | 1 | 0 | 6 | 6 | 1 | 0 | 1 | 10 | 1 | 0
LV.0439kW.2112 | LV.0439kW.2112 | 6 | 2 | 1 | 1 | 2 | LV | 439.2 | 1 | 0 | 5 | 2 | 1 | 3 | 0 | 2 | 0 | 1 | 0 | 0 | 0 | 0 | 0 | 6 | 0 | 0 | 0 | 6 | 1 | 1 | 0 | 0 | 0 | 7 | 6 | 0 | 0 | 0 | 14601 | 44220 | 2 | 6 | 6 | 1 | 1 | 0 | 0 | 1 | 0 | 1 | 0 | 6 | 6 | 1 | 0 | 1 | 10 | 1 | 0
LV.0441kW.3003 | LV.0441kW.3003 | 6 | 3 | 0 | 0 | 3 | LV | 441 | 1 | 0 | 5 | 3 | 0 | 3 | 0 | 2 | 0 | 1 | 0 | 0 | 0 | 0 | 0 | 6 | 0 | 0 | 0 | 6 | 1 | 1 | 0 | 0 | 0 | 7 | 6 | 0 | 0 | 0 | 14601 | 44163 | 3 | 6 | 6 | 1 | 1 | 0 | 0 | 1 | 0 | 1 | 0 | 6 | 6 | 1 | 0 | 1 | 10 | 1 | 0
LV.0443kW.0041 | LV.0443kW.0041 | 5 | 0 | 0 | 4 | 1 | LV | 443.8 | 1 | 0 | 4 | 0 | 0 | 5 | 1 | 1 | 0 | 1 | 0 | 0 | 0 | 0 | 0 | 5 | 0 | 0 | 0 | 5 | 1 | 1 | 0 | 0 | 0 | 6 | 5 | 0 | 0 | 0 | 13282 | 41832 | 0 | 5 | 5 | 1 | 1 | 0 | 0 | 1 | 0 | 1 | 0 | 5 | 5 | 1 | 0 | 1 | 9 | 1 | 0
LV.0443kW.0122 | LV.0443kW.0122 | 5 | 0 | 1 | 2 | 2 | LV | 443.4 | 1 | 0 | 4 | 0 | 1 | 4 | 1 | 1 | 0 | 1 | 0 | 0 | 0 | 0 | 0 | 5 | 0 | 0 | 0 | 5 | 1 | 1 | 0 | 0 | 0 | 6 | 5 | 0 | 0 | 0 | 13084 | 40797 | 0 | 5 | 5 | 1 | 1 | 0 | 0 | 1 | 0 | 1 | 0 | 5 | 5 | 1 | 0 | 1 | 9 | 1 | 0
LV.0443kW.0203 | LV.0443kW.0203 | 5 | 0 | 2 | 0 | 3 | LV | 443 | 1 | 0 | 4 | 0 | 2 | 3 | 1 | 1 | 0 | 1 | 0 | 0 | 0 | 0 | 0 | 5 | 0 | 0 | 0 | 5 | 1 | 1 | 0 | 0 | 0 | 6 | 5 | 0 | 0 | 0 | 12886 | 39762 | 0 | 5 | 5 | 1 | 1 | 0 | 0 | 1 | 0 | 1 | 0 | 5 | 5 | 1 | 0 | 1 | 9 | 1 | 0
LV.0445kW.1013 | LV.0445kW.1013 | 5 | 1 | 0 | 1 | 3 | LV | 445.2 | 1 | 0 | 4 | 1 | 0 | 4 | 1 | 1 | 0 | 1 | 0 | 0 | 0 | 0 | 0 | 5 | 0 | 0 | 0 | 5 | 1 | 1 | 0 | 0 | 0 | 6 | 5 | 0 | 0 | 0 | 13084 | 40740 | 1 | 5 | 5 | 1 | 1 | 0 | 0 | 1 | 0 | 1 | 0 | 5 | 5 | 1 | 0 | 1 | 9 | 1 | 0
LV.0450kW.0610 | LV.0450kW.0610 | 7 | 0 | 6 | 1 | 0 | LV | 450.2 | 1 | 0 | 6 | 0 | 6 | 1 | 0 | 1 | 1 | 1 | 0 | 0 | 0 | 0 | 0 | 7 | 0 | 0 | 0 | 7 | 1 | 1 | 0 | 0 | 0 | 8 | 7 | 0 | 0 | 0 | 16209 | 47605 | 0 | 7 | 7 | 1 | 1 | 0 | 0 | 1 | 0 | 1 | 0 | 7 | 7 | 1 | 0 | 1 | 12 | 1 | 0
LV.0452kW.1420 | LV.0452kW.1420 | 7 | 1 | 4 | 2 | 0 | LV | 452.4 | 1 | 0 | 6 | 1 | 4 | 2 | 0 | 1 | 1 | 1 | 0 | 0 | 0 | 0 | 0 | 7 | 0 | 0 | 0 | 7 | 1 | 1 | 0 | 0 | 0 | 8 | 7 | 0 | 0 | 0 | 16407 | 48583 | 1 | 7 | 7 | 1 | 1 | 0 | 0 | 1 | 0 | 1 | 0 | 7 | 7 | 1 | 0 | 1 | 12 | 1 | 0
LV.0452kW.1501 | LV.0452kW.1501 | 7 | 1 | 5 | 0 | 1 | LV | 452 | 1 | 0 | 6 | 1 | 5 | 1 | 0 | 1 | 1 | 1 | 0 | 0 | 0 | 0 | 0 | 7 | 0 | 0 | 0 | 7 | 1 | 1 | 0 | 0 | 0 | 8 | 7 | 0 | 0 | 0 | 16209 | 47548 | 1 | 7 | 7 | 1 | 1 | 0 | 0 | 1 | 0 | 1 | 0 | 7 | 7 | 1 | 0 | 1 | 12 | 1 | 0
LV.0454kW.2230 | LV.0454kW.2230 | 7 | 2 | 2 | 3 | 0 | LV | 454.6 | 1 | 0 | 6 | 2 | 2 | 3 | 0 | 1 | 1 | 1 | 0 | 0 | 0 | 0 | 0 | 7 | 0 | 0 | 0 | 7 | 1 | 1 | 0 | 0 | 0 | 8 | 7 | 0 | 0 | 0 | 16605 | 49561 | 2 | 7 | 7 | 1 | 1 | 0 | 0 | 1 | 0 | 1 | 0 | 7 | 7 | 1 | 0 | 1 | 12 | 1 | 0
LV.0454kW.2311 | LV.0454kW.2311 | 7 | 2 | 3 | 1 | 1 | LV | 454.2 | 1 | 0 | 6 | 2 | 3 | 2 | 0 | 1 | 1 | 1 | 0 | 0 | 0 | 0 | 0 | 7 | 0 | 0 | 0 | 7 | 1 | 1 | 0 | 0 | 0 | 8 | 7 | 0 | 0 | 0 | 16407 | 48526 | 2 | 7 | 7 | 1 | 1 | 0 | 0 | 1 | 0 | 1 | 0 | 7 | 7 | 1 | 0 | 1 | 12 | 1 | 0
LV.0456kW.3040 | LV.0456kW.3040 | 7 | 3 | 0 | 4 | 0 | LV | 456.8 | 1 | 0 | 6 | 3 | 0 | 4 | 0 | 1 | 1 | 1 | 0 | 0 | 0 | 0 | 0 | 7 | 0 | 0 | 0 | 7 | 1 | 1 | 0 | 0 | 0 | 8 | 7 | 0 | 0 | 0 | 16803 | 50539 | 3 | 7 | 7 | 1 | 1 | 0 | 0 | 1 | 0 | 1 | 0 | 7 | 7 | 1 | 0 | 1 | 12 | 1 | 0
LV.0456kW.3121 | LV.0456kW.3121 | 7 | 3 | 1 | 2 | 1 | LV | 456.4 | 1 | 0 | 6 | 3 | 1 | 3 | 0 | 1 | 1 | 1 | 0 | 0 | 0 | 0 | 0 | 7 | 0 | 0 | 0 | 7 | 1 | 1 | 0 | 0 | 0 | 8 | 7 | 0 | 0 | 0 | 16605 | 49504 | 3 | 7 | 7 | 1 | 1 | 0 | 0 | 1 | 0 | 1 | 0 | 7 | 7 | 1 | 0 | 1 | 12 | 1 | 0
LV.0456kW.3202 | LV.0456kW.3202 | 7 | 3 | 2 | 0 | 2 | LV | 456 | 1 | 0 | 6 | 3 | 2 | 2 | 0 | 1 | 1 | 1 | 0 | 0 | 0 | 0 | 0 | 7 | 0 | 0 | 0 | 7 | 1 | 1 | 0 | 0 | 0 | 8 | 7 | 0 | 0 | 0 | 16407 | 48469 | 3 | 7 | 7 | 1 | 1 | 0 | 0 | 1 | 0 | 1 | 0 | 7 | 7 | 1 | 0 | 1 | 12 | 1 | 0
LV.0458kW.0240 | LV.0458kW.0240 | 6 | 0 | 2 | 4 | 0 | LV | 458.8 | 1 | 0 | 5 | 0 | 2 | 4 | 0 | 2 | 0 | 1 | 0 | 0 | 0 | 0 | 0 | 6 | 0 | 0 | 0 | 6 | 1 | 1 | 0 | 0 | 0 | 7 | 6 | 0 | 0 | 0 | 14799 | 45849 | 0 | 6 | 6 | 1 | 1 | 0 | 0 | 1 | 0 | 1 | 0 | 6 | 6 | 1 | 0 | 1 | 10 | 1 | 0
LV.0458kW.0321 | LV.0458kW.0321 | 6 | 0 | 3 | 2 | 1 | LV | 458.4 | 1 | 0 | 5 | 0 | 3 | 3 | 0 | 2 | 0 | 1 | 0 | 0 | 0 | 0 | 0 | 6 | 0 | 0 | 0 | 6 | 1 | 1 | 0 | 0 | 0 | 7 | 6 | 0 | 0 | 0 | 14601 | 44814 | 0 | 6 | 6 | 1 | 1 | 0 | 0 | 1 | 0 | 1 | 0 | 6 | 6 | 1 | 0 | 1 | 10 | 1 | 0
LV.0458kW.0402 | LV.0458kW.0402 | 6 | 0 | 4 | 0 | 2 | LV | 458 | 1 | 0 | 5 | 0 | 4 | 2 | 0 | 2 | 0 | 1 | 0 | 0 | 0 | 0 | 0 | 6 | 0 | 0 | 0 | 6 | 1 | 1 | 0 | 0 | 0 | 7 | 6 | 0 | 0 | 0 | 14403 | 43779 | 0 | 6 | 6 | 1 | 1 | 0 | 0 | 1 | 0 | 1 | 0 | 6 | 6 | 1 | 0 | 1 | 10 | 1 | 0
LV.0458kW.4012 | LV.0458kW.4012 | 7 | 4 | 0 | 1 | 2 | LV | 458.2 | 1 | 0 | 6 | 4 | 0 | 3 | 0 | 1 | 1 | 1 | 0 | 0 | 0 | 0 | 0 | 7 | 0 | 0 | 0 | 7 | 1 | 1 | 0 | 0 | 0 | 8 | 7 | 0 | 0 | 0 | 16605 | 49447 | 4 | 7 | 7 | 1 | 1 | 0 | 0 | 1 | 0 | 1 | 0 | 7 | 7 | 1 | 0 | 1 | 12 | 1 | 0
LV.0460kW.1131 | LV.0460kW.1131 | 6 | 1 | 1 | 3 | 1 | LV | 460.6 | 1 | 0 | 5 | 1 | 1 | 4 | 0 | 0 | 0 | 0 | 0 | 0 | 2 | 0 | 1 | 6 | 0 | 0 | 0 | 6 | 0 | 0 | 1 | 1 | 0 | 7 | 6 | 0 | 0 | 0 | 15941 | 46934 | 1 | 6 | 6 | 0 | 0 | 1 | 1 | 0 | 1 | 0 | 1 | 6 | 6 | 1 | 0 | 1 | 10 | 0 | 1
LV.0460kW.1212 | LV.0460kW.1212 | 6 | 1 | 2 | 1 | 2 | LV | 460.2 | 1 | 0 | 5 | 1 | 2 | 3 | 0 | 0 | 0 | 0 | 0 | 0 | 2 | 0 | 1 | 6 | 0 | 0 | 0 | 6 | 0 | 0 | 1 | 1 | 0 | 7 | 6 | 0 | 0 | 0 | 15743 | 45899 | 1 | 6 | 6 | 0 | 0 | 1 | 1 | 0 | 1 | 0 | 1 | 6 | 6 | 1 | 0 | 1 | 10 | 0 | 1
LV.0461kW.1050 | LV.0461kW.1050 | 6 | 1 | 0 | 5 | 0 | LV | 461 | 1 | 0 | 5 | 1 | 0 | 5 | 0 | 0 | 0 | 0 | 0 | 0 | 2 | 0 | 1 | 6 | 0 | 0 | 0 | 6 | 0 | 0 | 1 | 1 | 0 | 7 | 6 | 0 | 0 | 0 | 16139 | 47969 | 1 | 6 | 6 | 0 | 0 | 1 | 1 | 0 | 1 | 0 | 1 | 6 | 6 | 1 | 0 | 1 | 10 | 0 | 1
LV.0462kW.2022 | LV.0462kW.2022 | 6 | 2 | 0 | 2 | 2 | LV | 462.4 | 1 | 0 | 5 | 2 | 0 | 4 | 0 | 0 | 0 | 0 | 0 | 0 | 2 | 0 | 1 | 6 | 0 | 0 | 0 | 6 | 0 | 0 | 1 | 1 | 0 | 7 | 6 | 0 | 0 | 0 | 15941 | 46877 | 2 | 6 | 6 | 0 | 0 | 1 | 1 | 0 | 1 | 0 | 1 | 6 | 6 | 1 | 0 | 1 | 10 | 0 | 1
LV.0462kW.2103 | LV.0462kW.2103 | 6 | 2 | 1 | 0 | 3 | LV | 462 | 1 | 0 | 5 | 2 | 1 | 3 | 0 | 0 | 0 | 0 | 0 | 0 | 2 | 0 | 1 | 6 | 0 | 0 | 0 | 6 | 0 | 0 | 1 | 1 | 0 | 7 | 6 | 0 | 0 | 0 | 15743 | 45842 | 2 | 6 | 6 | 0 | 0 | 1 | 1 | 0 | 1 | 0 | 1 | 6 | 6 | 1 | 0 | 1 | 10 | 0 | 1
LV.0466kW.0032 | LV.0466kW.0032 | 5 | 0 | 0 | 3 | 2 | LV | 466.6 | 1 | 0 | 4 | 0 | 0 | 5 | 0 | 0 | 0 | 0 | 0 | 1 | 1 | 0 | 1 | 5 | 0 | 0 | 0 | 5 | 0 | 0 | 1 | 1 | 0 | 6 | 5 | 0 | 0 | 0 | 14400 | 43430 | 0 | 5 | 5 | 0 | 0 | 1 | 1 | 0 | 1 | 0 | 1 | 5 | 5 | 1 | 0 | 1 | 9 | 0 | 1
LV.0466kW.0113 | LV.0466kW.0113 | 5 | 0 | 1 | 1 | 3 | LV | 466.2 | 1 | 0 | 4 | 0 | 1 | 4 | 0 | 0 | 0 | 0 | 0 | 1 | 1 | 0 | 1 | 5 | 0 | 0 | 0 | 5 | 0 | 0 | 1 | 1 | 0 | 6 | 5 | 0 | 0 | 0 | 14202 | 42395 | 0 | 5 | 5 | 0 | 0 | 1 | 1 | 0 | 1 | 0 | 1 | 5 | 5 | 1 | 0 | 1 | 9 | 0 | 1
LV.0468kW.1004 | LV.0468kW.1004 | 5 | 1 | 0 | 0 | 4 | LV | 468 | 1 | 0 | 4 | 1 | 0 | 4 | 0 | 0 | 0 | 0 | 0 | 1 | 1 | 0 | 1 | 5 | 0 | 0 | 0 | 5 | 0 | 0 | 1 | 1 | 0 | 6 | 5 | 0 | 0 | 0 | 14202 | 42338 | 1 | 5 | 5 | 0 | 0 | 1 | 1 | 0 | 1 | 0 | 1 | 5 | 5 | 1 | 0 | 1 | 9 | 0 | 1
LV.0473kW.0520 | LV.0473kW.0520 | 7 | 0 | 5 | 2 | 0 | LV | 473.4 | 1 | 0 | 6 | 0 | 5 | 2 | 0 | 0 | 0 | 0 | 0 | 0 | 1 | 1 | 1 | 7 | 0 | 0 | 0 | 7 | 0 | 0 | 1 | 1 | 0 | 8 | 7 | 0 | 0 | 0 | 17657 | 50370 | 0 | 7 | 7 | 0 | 0 | 1 | 1 | 0 | 1 | 0 | 1 | 7 | 7 | 1 | 0 | 1 | 12 | 0 | 1
LV.0473kW.0601 | LV.0473kW.0601 | 7 | 0 | 6 | 0 | 1 | LV | 473 | 1 | 0 | 6 | 0 | 6 | 1 | 0 | 0 | 0 | 0 | 0 | 0 | 1 | 1 | 1 | 7 | 0 | 0 | 0 | 7 | 0 | 0 | 1 | 1 | 0 | 8 | 7 | 0 | 0 | 0 | 17459 | 49335 | 0 | 7 | 7 | 0 | 0 | 1 | 1 | 0 | 1 | 0 | 1 | 7 | 7 | 1 | 0 | 1 | 12 | 0 | 1
LV.0475kW.1330 | LV.0475kW.1330 | 7 | 1 | 3 | 3 | 0 | LV | 475.6 | 1 | 0 | 6 | 1 | 3 | 3 | 0 | 0 | 0 | 0 | 0 | 0 | 1 | 1 | 1 | 7 | 0 | 0 | 0 | 7 | 0 | 0 | 1 | 1 | 0 | 8 | 7 | 0 | 0 | 0 | 17855 | 51348 | 1 | 7 | 7 | 0 | 0 | 1 | 1 | 0 | 1 | 0 | 1 | 7 | 7 | 1 | 0 | 1 | 12 | 0 | 1
LV.0475kW.1411 | LV.0475kW.1411 | 7 | 1 | 4 | 1 | 1 | LV | 475.2 | 1 | 0 | 6 | 1 | 4 | 2 | 0 | 0 | 0 | 0 | 0 | 0 | 1 | 1 | 1 | 7 | 0 | 0 | 0 | 7 | 0 | 0 | 1 | 1 | 0 | 8 | 7 | 0 | 0 | 0 | 17657 | 50313 | 1 | 7 | 7 | 0 | 0 | 1 | 1 | 0 | 1 | 0 | 1 | 7 | 7 | 1 | 0 | 1 | 12 | 0 | 1
LV.0477kW.2140 | LV.0477kW.2140 | 7 | 2 | 1 | 4 | 0 | LV | 477.8 | 1 | 0 | 6 | 2 | 1 | 4 | 0 | 0 | 0 | 0 | 0 | 0 | 1 | 1 | 1 | 7 | 0 | 0 | 0 | 7 | 0 | 0 | 1 | 1 | 0 | 8 | 7 | 0 | 0 | 0 | 18053 | 52326 | 2 | 7 | 7 | 0 | 0 | 1 | 1 | 0 | 1 | 0 | 1 | 7 | 7 | 1 | 0 | 1 | 12 | 0 | 1
LV.0477kW.2221 | LV.0477kW.2221 | 7 | 2 | 2 | 2 | 1 | LV | 477.4 | 1 | 0 | 6 | 2 | 2 | 3 | 0 | 0 | 0 | 0 | 0 | 0 | 1 | 1 | 1 | 7 | 0 | 0 | 0 | 7 | 0 | 0 | 1 | 1 | 0 | 8 | 7 | 0 | 0 | 0 | 17855 | 51291 | 2 | 7 | 7 | 0 | 0 | 1 | 1 | 0 | 1 | 0 | 1 | 7 | 7 | 1 | 0 | 1 | 12 | 0 | 1
LV.0477kW.2302 | LV.0477kW.2302 | 7 | 2 | 3 | 0 | 2 | LV | 477 | 1 | 0 | 6 | 2 | 3 | 2 | 0 | 0 | 0 | 0 | 0 | 0 | 1 | 1 | 1 | 7 | 0 | 0 | 0 | 7 | 0 | 0 | 1 | 1 | 0 | 8 | 7 | 0 | 0 | 0 | 17657 | 50256 | 2 | 7 | 7 | 0 | 0 | 1 | 1 | 0 | 1 | 0 | 1 | 7 | 7 | 1 | 0 | 1 | 12 | 0 | 1
LV.0479kW.3031 | LV.0479kW.3031 | 7 | 3 | 0 | 3 | 1 | LV | 479.6 | 1 | 0 | 6 | 3 | 0 | 4 | 0 | 0 | 0 | 0 | 0 | 0 | 1 | 1 | 1 | 7 | 0 | 0 | 0 | 7 | 0 | 0 | 1 | 1 | 0 | 8 | 7 | 0 | 0 | 0 | 18053 | 52269 | 3 | 7 | 7 | 0 | 0 | 1 | 1 | 0 | 1 | 0 | 1 | 7 | 7 | 1 | 0 | 1 | 12 | 0 | 1
LV.0479kW.3112 | LV.0479kW.3112 | 7 | 3 | 1 | 1 | 2 | LV | 479.2 | 1 | 0 | 6 | 3 | 1 | 3 | 0 | 0 | 0 | 0 | 0 | 0 | 1 | 1 | 1 | 7 | 0 | 0 | 0 | 7 | 0 | 0 | 1 | 1 | 0 | 8 | 7 | 0 | 0 | 0 | 17855 | 51234 | 3 | 7 | 7 | 0 | 0 | 1 | 1 | 0 | 1 | 0 | 1 | 7 | 7 | 1 | 0 | 1 | 12 | 0 | 1
LV.0481kW.0231 | LV.0481kW.0231 | 6 | 0 | 2 | 3 | 1 | LV | 481.6 | 1 | 0 | 5 | 0 | 2 | 4 | 0 | 0 | 0 | 0 | 0 | 0 | 2 | 0 | 1 | 6 | 0 | 0 | 0 | 6 | 0 | 0 | 1 | 1 | 0 | 7 | 6 | 0 | 0 | 0 | 15941 | 47471 | 0 | 6 | 6 | 0 | 0 | 1 | 1 | 0 | 1 | 0 | 1 | 6 | 6 | 1 | 0 | 1 | 10 | 0 | 1
LV.0481kW.0312 | LV.0481kW.0312 | 6 | 0 | 3 | 1 | 2 | LV | 481.2 | 1 | 0 | 5 | 0 | 3 | 3 | 0 | 0 | 0 | 0 | 0 | 0 | 2 | 0 | 1 | 6 | 0 | 0 | 0 | 6 | 0 | 0 | 1 | 1 | 0 | 7 | 6 | 0 | 0 | 0 | 15743 | 46436 | 0 | 6 | 6 | 0 | 0 | 1 | 1 | 0 | 1 | 0 | 1 | 6 | 6 | 1 | 0 | 1 | 10 | 0 | 1
LV.0481kW.4003 | LV.0481kW.4003 | 7 | 4 | 0 | 0 | 3 | LV | 481 | 1 | 0 | 6 | 4 | 0 | 3 | 0 | 0 | 0 | 0 | 0 | 0 | 1 | 1 | 1 | 7 | 0 | 0 | 0 | 7 | 0 | 0 | 1 | 1 | 0 | 8 | 7 | 0 | 0 | 0 | 17855 | 51177 | 4 | 7 | 7 | 0 | 0 | 1 | 1 | 0 | 1 | 0 | 1 | 7 | 7 | 1 | 0 | 1 | 12 | 0 | 1
LV.0482kW.0150 | LV.0482kW.0150 | 6 | 0 | 1 | 5 | 0 | LV | 482 | 1 | 0 | 5 | 0 | 1 | 5 | 0 | 0 | 0 | 0 | 0 | 0 | 2 | 0 | 1 | 6 | 0 | 0 | 0 | 6 | 0 | 0 | 1 | 1 | 0 | 7 | 6 | 0 | 0 | 0 | 16139 | 48506 | 0 | 6 | 6 | 0 | 0 | 1 | 1 | 0 | 1 | 0 | 1 | 6 | 6 | 1 | 0 | 1 | 10 | 0 | 1
LV.0483kW.1041 | LV.0483kW.1041 | 6 | 1 | 0 | 4 | 1 | LV | 483.8 | 1 | 0 | 5 | 1 | 0 | 5 | 0 | 0 | 0 | 0 | 0 | 0 | 2 | 0 | 1 | 6 | 0 | 0 | 0 | 6 | 0 | 0 | 1 | 1 | 0 | 7 | 6 | 0 | 0 | 0 | 16139 | 48449 | 1 | 6 | 6 | 0 | 0 | 1 | 1 | 0 | 1 | 0 | 1 | 6 | 6 | 1 | 0 | 1 | 10 | 0 | 1
LV.0483kW.1122 | LV.0483kW.1122 | 6 | 1 | 1 | 2 | 2 | LV | 483.4 | 1 | 0 | 5 | 1 | 1 | 4 | 0 | 0 | 0 | 0 | 0 | 0 | 2 | 0 | 1 | 6 | 0 | 0 | 0 | 6 | 0 | 0 | 1 | 1 | 0 | 7 | 6 | 0 | 0 | 0 | 15941 | 47414 | 1 | 6 | 6 | 0 | 0 | 1 | 1 | 0 | 1 | 0 | 1 | 6 | 6 | 1 | 0 | 1 | 10 | 0 | 1
LV.0483kW.1203 | LV.0483kW.1203 | 6 | 1 | 2 | 0 | 3 | LV | 483 | 1 | 0 | 5 | 1 | 2 | 3 | 0 | 0 | 0 | 0 | 0 | 0 | 2 | 0 | 1 | 6 | 0 | 0 | 0 | 6 | 0 | 0 | 1 | 1 | 0 | 7 | 6 | 0 | 0 | 0 | 15743 | 46379 | 1 | 6 | 6 | 0 | 0 | 1 | 1 | 0 | 1 | 0 | 1 | 6 | 6 | 1 | 0 | 1 | 10 | 0 | 1
LV.0485kW.2013 | LV.0485kW.2013 | 6 | 2 | 0 | 1 | 3 | LV | 485.2 | 1 | 0 | 5 | 2 | 0 | 4 | 0 | 0 | 0 | 0 | 0 | 0 | 2 | 0 | 1 | 6 | 0 | 0 | 0 | 6 | 0 | 0 | 1 | 1 | 0 | 7 | 6 | 0 | 0 | 0 | 15941 | 47357 | 2 | 6 | 6 | 0 | 0 | 1 | 1 | 0 | 1 | 0 | 1 | 6 | 6 | 1 | 0 | 1 | 10 | 0 | 1
LV.0489kW.0023 | LV.0489kW.0023 | 5 | 0 | 0 | 2 | 3 | LV | 489.4 | 1 | 0 | 4 | 0 | 0 | 5 | 0 | 0 | 0 | 0 | 0 | 1 | 1 | 0 | 1 | 5 | 0 | 0 | 0 | 5 | 0 | 0 | 1 | 1 | 0 | 6 | 5 | 0 | 0 | 0 | 14400 | 43910 | 0 | 5 | 5 | 0 | 0 | 1 | 1 | 0 | 1 | 0 | 1 | 5 | 5 | 1 | 0 | 1 | 9 | 0 | 1
LV.0489kW.0104 | LV.0489kW.0104 | 5 | 0 | 1 | 0 | 4 | LV | 489 | 1 | 0 | 4 | 0 | 1 | 4 | 0 | 0 | 0 | 0 | 0 | 1 | 1 | 0 | 1 | 5 | 0 | 0 | 0 | 5 | 0 | 0 | 1 | 1 | 0 | 6 | 5 | 0 | 0 | 0 | 14202 | 42875 | 0 | 5 | 5 | 0 | 0 | 1 | 1 | 0 | 1 | 0 | 1 | 5 | 5 | 1 | 0 | 1 | 9 | 0 | 1
LV.0496kW.0430 | LV.0496kW.0430 | 7 | 0 | 4 | 3 | 0 | LV | 496.6 | 1 | 0 | 6 | 0 | 4 | 3 | 0 | 0 | 0 | 0 | 0 | 0 | 1 | 1 | 1 | 7 | 0 | 0 | 0 | 7 | 0 | 0 | 1 | 1 | 0 | 8 | 7 | 0 | 0 | 0 | 17855 | 51885 | 0 | 7 | 7 | 0 | 0 | 1 | 1 | 0 | 1 | 0 | 1 | 7 | 7 | 1 | 0 | 1 | 12 | 0 | 1
LV.0496kW.0511 | LV.0496kW.0511 | 7 | 0 | 5 | 1 | 1 | LV | 496.2 | 1 | 0 | 6 | 0 | 5 | 2 | 0 | 0 | 0 | 0 | 0 | 0 | 1 | 1 | 1 | 7 | 0 | 0 | 0 | 7 | 0 | 0 | 1 | 1 | 0 | 8 | 7 | 0 | 0 | 0 | 17657 | 50850 | 0 | 7 | 7 | 0 | 0 | 1 | 1 | 0 | 1 | 0 | 1 | 7 | 7 | 1 | 0 | 1 | 12 | 0 | 1
LV.0498kW.1240 | LV.0498kW.1240 | 7 | 1 | 2 | 4 | 0 | LV | 498.8 | 1 | 0 | 6 | 1 | 2 | 4 | 0 | 0 | 0 | 0 | 0 | 0 | 1 | 1 | 1 | 7 | 0 | 0 | 0 | 7 | 0 | 0 | 1 | 1 | 0 | 8 | 7 | 0 | 0 | 0 | 18053 | 52863 | 1 | 7 | 7 | 0 | 0 | 1 | 1 | 0 | 1 | 0 | 1 | 7 | 7 | 1 | 0 | 1 | 12 | 0 | 1
LV.0498kW.1321 | LV.0498kW.1321 | 7 | 1 | 3 | 2 | 1 | LV | 498.4 | 1 | 0 | 6 | 1 | 3 | 3 | 0 | 0 | 0 | 0 | 0 | 0 | 1 | 1 | 1 | 7 | 0 | 0 | 0 | 7 | 0 | 0 | 1 | 1 | 0 | 8 | 7 | 0 | 0 | 0 | 17855 | 51828 | 1 | 7 | 7 | 0 | 0 | 1 | 1 | 0 | 1 | 0 | 1 | 7 | 7 | 1 | 0 | 1 | 12 | 0 | 1
LV.0498kW.1402 | LV.0498kW.1402 | 7 | 1 | 4 | 0 | 2 | LV | 498 | 1 | 0 | 6 | 1 | 4 | 2 | 0 | 0 | 0 | 0 | 0 | 0 | 1 | 1 | 1 | 7 | 0 | 0 | 0 | 7 | 0 | 0 | 1 | 1 | 0 | 8 | 7 | 0 | 0 | 0 | 17657 | 50793 | 1 | 7 | 7 | 0 | 0 | 1 | 1 | 0 | 1 | 0 | 1 | 7 | 7 | 1 | 0 | 1 | 12 | 0 | 1
LV.0500kW.2131 | LV.0500kW.2131 | 7 | 2 | 1 | 3 | 1 | LV | 500.6 | 1 | 0 | 6 | 2 | 1 | 4 | 0 | 0 | 0 | 0 | 0 | 0 | 1 | 1 | 1 | 7 | 0 | 0 | 0 | 7 | 0 | 0 | 1 | 1 | 0 | 8 | 7 | 0 | 0 | 0 | 18053 | 52806 | 2 | 7 | 7 | 0 | 0 | 1 | 1 | 0 | 1 | 0 | 1 | 7 | 7 | 1 | 0 | 1 | 12 | 0 | 1
LV.0500kW.2212 | LV.0500kW.2212 | 7 | 2 | 2 | 1 | 2 | LV | 500.2 | 1 | 0 | 6 | 2 | 2 | 3 | 0 | 0 | 0 | 0 | 0 | 0 | 1 | 1 | 1 | 7 | 0 | 0 | 0 | 7 | 0 | 0 | 1 | 1 | 0 | 8 | 7 | 0 | 0 | 0 | 17855 | 51771 | 2 | 7 | 7 | 0 | 0 | 1 | 1 | 0 | 1 | 0 | 1 | 7 | 7 | 1 | 0 | 1 | 12 | 0 | 1
LV.0501kW.2050 | LV.0501kW.2050 | 7 | 2 | 0 | 5 | 0 | LV | 501 | 1 | 0 | 6 | 2 | 0 | 5 | 0 | 0 | 0 | 0 | 0 | 0 | 1 | 1 | 1 | 7 | 0 | 0 | 0 | 7 | 0 | 0 | 1 | 1 | 0 | 8 | 7 | 0 | 0 | 0 | 18251 | 53841 | 2 | 7 | 7 | 0 | 0 | 1 | 1 | 0 | 1 | 0 | 1 | 7 | 7 | 1 | 0 | 1 | 12 | 0 | 1
LV.0502kW.3022 | LV.0502kW.3022 | 7 | 3 | 0 | 2 | 2 | LV | 502.4 | 1 | 0 | 6 | 3 | 0 | 4 | 0 | 0 | 0 | 0 | 0 | 0 | 1 | 1 | 1 | 7 | 0 | 0 | 0 | 7 | 0 | 0 | 1 | 1 | 0 | 8 | 7 | 0 | 0 | 0 | 18053 | 52749 | 3 | 7 | 7 | 0 | 0 | 1 | 1 | 0 | 1 | 0 | 1 | 7 | 7 | 1 | 0 | 1 | 12 | 0 | 1
LV.0502kW.3103 | LV.0502kW.3103 | 7 | 3 | 1 | 0 | 3 | LV | 502 | 1 | 0 | 6 | 3 | 1 | 3 | 0 | 0 | 0 | 0 | 0 | 0 | 1 | 1 | 1 | 7 | 0 | 0 | 0 | 7 | 0 | 0 | 1 | 1 | 0 | 8 | 7 | 0 | 0 | 0 | 17855 | 51714 | 3 | 7 | 7 | 0 | 0 | 1 | 1 | 0 | 1 | 0 | 1 | 7 | 7 | 1 | 0 | 1 | 12 | 0 | 1
LV.0504kW.0141 | LV.0504kW.0141 | 6 | 0 | 1 | 4 | 1 | LV | 504.8 | 1 | 0 | 5 | 0 | 1 | 5 | 0 | 0 | 0 | 0 | 0 | 0 | 2 | 0 | 1 | 6 | 0 | 0 | 0 | 6 | 0 | 0 | 1 | 1 | 0 | 7 | 6 | 0 | 0 | 0 | 16139 | 48986 | 0 | 6 | 6 | 0 | 0 | 1 | 1 | 0 | 1 | 0 | 1 | 6 | 6 | 1 | 0 | 1 | 10 | 0 | 1
LV.0504kW.0222 | LV.0504kW.0222 | 6 | 0 | 2 | 2 | 2 | LV | 504.4 | 1 | 0 | 5 | 0 | 2 | 4 | 0 | 0 | 0 | 0 | 0 | 0 | 2 | 0 | 1 | 6 | 0 | 0 | 0 | 6 | 0 | 0 | 1 | 1 | 0 | 7 | 6 | 0 | 0 | 0 | 15941 | 47951 | 0 | 6 | 6 | 0 | 0 | 1 | 1 | 0 | 1 | 0 | 1 | 6 | 6 | 1 | 0 | 1 | 10 | 0 | 1
LV.0504kW.0303 | LV.0504kW.0303 | 6 | 0 | 3 | 0 | 3 | LV | 504 | 1 | 0 | 5 | 0 | 3 | 3 | 0 | 0 | 0 | 0 | 0 | 0 | 2 | 0 | 1 | 6 | 0 | 0 | 0 | 6 | 0 | 0 | 1 | 1 | 0 | 7 | 6 | 0 | 0 | 0 | 15743 | 46916 | 0 | 6 | 6 | 0 | 0 | 1 | 1 | 0 | 1 | 0 | 1 | 6 | 6 | 1 | 0 | 1 | 10 | 0 | 1
LV.0505kW.0060 | LV.0505kW.0060 | 6 | 0 | 0 | 6 | 0 | LV | 505.2 | 1 | 0 | 5 | 0 | 0 | 6 | 0 | 0 | 0 | 0 | 0 | 0 | 2 | 0 | 1 | 6 | 0 | 0 | 0 | 6 | 0 | 0 | 1 | 1 | 0 | 7 | 6 | 0 | 0 | 0 | 16337 | 50021 | 0 | 6 | 6 | 0 | 0 | 1 | 1 | 0 | 1 | 0 | 1 | 6 | 6 | 1 | 0 | 1 | 10 | 0 | 1
LV.0506kW.1032 | LV.0506kW.1032 | 6 | 1 | 0 | 3 | 2 | LV | 506.6 | 1 | 0 | 5 | 1 | 0 | 5 | 0 | 0 | 0 | 0 | 0 | 0 | 2 | 0 | 1 | 6 | 0 | 0 | 0 | 6 | 0 | 0 | 1 | 1 | 0 | 7 | 6 | 0 | 0 | 0 | 16139 | 48929 | 1 | 6 | 6 | 0 | 0 | 1 | 1 | 0 | 1 | 0 | 1 | 6 | 6 | 1 | 0 | 1 | 10 | 0 | 1
LV.0506kW.1113 | LV.0506kW.1113 | 6 | 1 | 1 | 1 | 3 | LV | 506.2 | 1 | 0 | 5 | 1 | 1 | 4 | 0 | 0 | 0 | 0 | 0 | 0 | 2 | 0 | 1 | 6 | 0 | 0 | 0 | 6 | 0 | 0 | 1 | 1 | 0 | 7 | 6 | 0 | 0 | 0 | 15941 | 47894 | 1 | 6 | 6 | 0 | 0 | 1 | 1 | 0 | 1 | 0 | 1 | 6 | 6 | 1 | 0 | 1 | 10 | 0 | 1
LV.0508kW.2004 | LV.0508kW.2004 | 6 | 2 | 0 | 0 | 4 | LV | 508 | 1 | 0 | 5 | 2 | 0 | 4 | 0 | 0 | 0 | 0 | 0 | 0 | 2 | 0 | 1 | 6 | 0 | 0 | 0 | 6 | 0 | 0 | 1 | 1 | 0 | 7 | 6 | 0 | 0 | 0 | 15941 | 47837 | 2 | 6 | 6 | 0 | 0 | 1 | 1 | 0 | 1 | 0 | 1 | 6 | 6 | 1 | 0 | 1 | 10 | 0 | 1
LV.0512kW.0014 | LV.0512kW.0014 | 5 | 0 | 0 | 1 | 4 | LV | 512.2 | 1 | 0 | 4 | 0 | 0 | 5 | 0 | 0 | 0 | 0 | 0 | 1 | 1 | 0 | 1 | 5 | 0 | 0 | 0 | 5 | 0 | 0 | 1 | 1 | 0 | 6 | 5 | 0 | 0 | 0 | 14400 | 44390 | 0 | 5 | 5 | 0 | 0 | 1 | 1 | 0 | 1 | 0 | 1 | 5 | 5 | 1 | 0 | 1 | 9 | 0 | 1
LV.0519kW.0340 | LV.0519kW.0340 | 7 | 0 | 3 | 4 | 0 | LV | 519.8 | 1 | 0 | 6 | 0 | 3 | 4 | 0 | 0 | 0 | 0 | 0 | 0 | 1 | 1 | 1 | 7 | 0 | 0 | 0 | 7 | 0 | 0 | 1 | 1 | 0 | 8 | 7 | 0 | 0 | 0 | 18053 | 53400 | 0 | 7 | 7 | 0 | 0 | 1 | 1 | 0 | 1 | 0 | 1 | 7 | 7 | 1 | 0 | 1 | 12 | 0 | 1
LV.0519kW.0421 | LV.0519kW.0421 | 7 | 0 | 4 | 2 | 1 | LV | 519.4 | 1 | 0 | 6 | 0 | 4 | 3 | 0 | 0 | 0 | 0 | 0 | 0 | 1 | 1 | 1 | 7 | 0 | 0 | 0 | 7 | 0 | 0 | 1 | 1 | 0 | 8 | 7 | 0 | 0 | 0 | 17855 | 52365 | 0 | 7 | 7 | 0 | 0 | 1 | 1 | 0 | 1 | 0 | 1 | 7 | 7 | 1 | 0 | 1 | 12 | 0 | 1
LV.0519kW.0502 | LV.0519kW.0502 | 7 | 0 | 5 | 0 | 2 | LV | 519 | 1 | 0 | 6 | 0 | 5 | 2 | 0 | 0 | 0 | 0 | 0 | 0 | 1 | 1 | 1 | 7 | 0 | 0 | 0 | 7 | 0 | 0 | 1 | 1 | 0 | 8 | 7 | 0 | 0 | 0 | 17657 | 51330 | 0 | 7 | 7 | 0 | 0 | 1 | 1 | 0 | 1 | 0 | 1 | 7 | 7 | 1 | 0 | 1 | 12 | 0 | 1
LV.0521kW.1231 | LV.0521kW.1231 | 7 | 1 | 2 | 3 | 1 | LV | 521.6 | 1 | 0 | 6 | 1 | 2 | 4 | 0 | 0 | 0 | 0 | 0 | 0 | 1 | 1 | 1 | 7 | 0 | 0 | 0 | 7 | 0 | 0 | 1 | 1 | 0 | 8 | 7 | 0 | 0 | 0 | 18053 | 53343 | 1 | 7 | 7 | 0 | 0 | 1 | 1 | 0 | 1 | 0 | 1 | 7 | 7 | 1 | 0 | 1 | 12 | 0 | 1
LV.0521kW.1312 | LV.0521kW.1312 | 7 | 1 | 3 | 1 | 2 | LV | 521.2 | 1 | 0 | 6 | 1 | 3 | 3 | 0 | 0 | 0 | 0 | 0 | 0 | 1 | 1 | 1 | 7 | 0 | 0 | 0 | 7 | 0 | 0 | 1 | 1 | 0 | 8 | 7 | 0 | 0 | 0 | 17855 | 52308 | 1 | 7 | 7 | 0 | 0 | 1 | 1 | 0 | 1 | 0 | 1 | 7 | 7 | 1 | 0 | 1 | 12 | 0 | 1
LV.0522kW.1150 | LV.0522kW.1150 | 7 | 1 | 1 | 5 | 0 | LV | 522 | 1 | 0 | 6 | 1 | 1 | 5 | 0 | 0 | 0 | 0 | 0 | 0 | 1 | 1 | 1 | 7 | 0 | 0 | 0 | 7 | 0 | 0 | 1 | 1 | 0 | 8 | 7 | 0 | 0 | 0 | 18251 | 54378 | 1 | 7 | 7 | 0 | 0 | 1 | 1 | 0 | 1 | 0 | 1 | 7 | 7 | 1 | 0 | 1 | 12 | 0 | 1
LV.0523kW.2041 | LV.0523kW.2041 | 7 | 2 | 0 | 4 | 1 | LV | 523.8 | 1 | 0 | 6 | 2 | 0 | 5 | 0 | 0 | 0 | 0 | 0 | 0 | 1 | 1 | 1 | 7 | 0 | 0 | 0 | 7 | 0 | 0 | 1 | 1 | 0 | 8 | 7 | 0 | 0 | 0 | 18251 | 54321 | 2 | 7 | 7 | 0 | 0 | 1 | 1 | 0 | 1 | 0 | 1 | 7 | 7 | 1 | 0 | 1 | 12 | 0 | 1
LV.0523kW.2122 | LV.0523kW.2122 | 7 | 2 | 1 | 2 | 2 | LV | 523.4 | 1 | 0 | 6 | 2 | 1 | 4 | 0 | 0 | 0 | 0 | 0 | 0 | 1 | 1 | 1 | 7 | 0 | 0 | 0 | 7 | 0 | 0 | 1 | 1 | 0 | 8 | 7 | 0 | 0 | 0 | 18053 | 53286 | 2 | 7 | 7 | 0 | 0 | 1 | 1 | 0 | 1 | 0 | 1 | 7 | 7 | 1 | 0 | 1 | 12 | 0 | 1
LV.0523kW.2203 | LV.0523kW.2203 | 7 | 2 | 2 | 0 | 3 | LV | 523 | 1 | 0 | 6 | 2 | 2 | 3 | 0 | 0 | 0 | 0 | 0 | 0 | 1 | 1 | 1 | 7 | 0 | 0 | 0 | 7 | 0 | 0 | 1 | 1 | 0 | 8 | 7 | 0 | 0 | 0 | 17855 | 52251 | 2 | 7 | 7 | 0 | 0 | 1 | 1 | 0 | 1 | 0 | 1 | 7 | 7 | 1 | 0 | 1 | 12 | 0 | 1
LV.0525kW.3013 | LV.0525kW.3013 | 7 | 3 | 0 | 1 | 3 | LV | 525.2 | 1 | 0 | 6 | 3 | 0 | 4 | 0 | 0 | 0 | 0 | 0 | 0 | 1 | 1 | 1 | 7 | 0 | 0 | 0 | 7 | 0 | 0 | 1 | 1 | 0 | 8 | 7 | 0 | 0 | 0 | 18053 | 53229 | 3 | 7 | 7 | 0 | 0 | 1 | 1 | 0 | 1 | 0 | 1 | 7 | 7 | 1 | 0 | 1 | 12 | 0 | 1
LV.0527kW.0132 | LV.0527kW.0132 | 6 | 0 | 1 | 3 | 2 | LV | 527.6 | 1 | 0 | 5 | 0 | 1 | 5 | 0 | 0 | 0 | 0 | 0 | 0 | 2 | 0 | 1 | 6 | 0 | 0 | 0 | 6 | 0 | 0 | 1 | 1 | 0 | 7 | 6 | 0 | 0 | 0 | 16139 | 49466 | 0 | 6 | 6 | 0 | 0 | 1 | 1 | 0 | 1 | 0 | 1 | 6 | 6 | 1 | 0 | 1 | 10 | 0 | 1
LV.0527kW.0213 | LV.0527kW.0213 | 6 | 0 | 2 | 1 | 3 | LV | 527.2 | 1 | 0 | 5 | 0 | 2 | 4 | 0 | 0 | 0 | 0 | 0 | 0 | 2 | 0 | 1 | 6 | 0 | 0 | 0 | 6 | 0 | 0 | 1 | 1 | 0 | 7 | 6 | 0 | 0 | 0 | 15941 | 48431 | 0 | 6 | 6 | 0 | 0 | 1 | 1 | 0 | 1 | 0 | 1 | 6 | 6 | 1 | 0 | 1 | 10 | 0 | 1
LV.0528kW.0051 | LV.0528kW.0051 | 6 | 0 | 0 | 5 | 1 | LV | 528 | 1 | 0 | 5 | 0 | 0 | 6 | 0 | 0 | 0 | 0 | 0 | 0 | 2 | 0 | 1 | 6 | 0 | 0 | 0 | 6 | 0 | 0 | 1 | 1 | 0 | 7 | 6 | 0 | 0 | 0 | 16337 | 50501 | 0 | 6 | 6 | 0 | 0 | 1 | 1 | 0 | 1 | 0 | 1 | 6 | 6 | 1 | 0 | 1 | 10 | 0 | 1
LV.0529kW.1023 | LV.0529kW.1023 | 6 | 1 | 0 | 2 | 3 | LV | 529.4 | 1 | 0 | 5 | 1 | 0 | 5 | 0 | 0 | 0 | 0 | 0 | 0 | 2 | 0 | 1 | 6 | 0 | 0 | 0 | 6 | 0 | 0 | 1 | 1 | 0 | 7 | 6 | 0 | 0 | 0 | 16139 | 49409 | 1 | 6 | 6 | 0 | 0 | 1 | 1 | 0 | 1 | 0 | 1 | 6 | 6 | 1 | 0 | 1 | 10 | 0 | 1
LV.0529kW.1104 | LV.0529kW.1104 | 6 | 1 | 1 | 0 | 4 | LV | 529 | 1 | 0 | 5 | 1 | 1 | 4 | 0 | 0 | 0 | 0 | 0 | 0 | 2 | 0 | 1 | 6 | 0 | 0 | 0 | 6 | 0 | 0 | 1 | 1 | 0 | 7 | 6 | 0 | 0 | 0 | 15941 | 48374 | 1 | 6 | 6 | 0 | 0 | 1 | 1 | 0 | 1 | 0 | 1 | 6 | 6 | 1 | 0 | 1 | 10 | 0 | 1
LV.0535kW.0005 | LV.0535kW.0005 | 5 | 0 | 0 | 0 | 5 | LV | 535 | 1 | 0 | 4 | 0 | 0 | 5 | 0 | 0 | 0 | 0 | 0 | 1 | 1 | 0 | 1 | 5 | 0 | 0 | 0 | 5 | 0 | 0 | 1 | 1 | 0 | 6 | 5 | 0 | 0 | 0 | 14400 | 44870 | 0 | 5 | 5 | 0 | 0 | 1 | 1 | 0 | 1 | 0 | 1 | 5 | 5 | 1 | 0 | 1 | 9 | 0 | 1
LV.0542kW.0331 | LV.0542kW.0331 | 7 | 0 | 3 | 3 | 1 | LV | 542.6 | 1 | 0 | 6 | 0 | 3 | 4 | 0 | 0 | 0 | 0 | 0 | 0 | 1 | 1 | 1 | 7 | 0 | 0 | 0 | 7 | 0 | 0 | 1 | 1 | 0 | 8 | 7 | 0 | 0 | 0 | 18053 | 53880 | 0 | 7 | 7 | 0 | 0 | 1 | 1 | 0 | 1 | 0 | 1 | 7 | 7 | 1 | 0 | 1 | 12 | 0 | 1
LV.0542kW.0412 | LV.0542kW.0412 | 7 | 0 | 4 | 1 | 2 | LV | 542.2 | 1 | 0 | 6 | 0 | 4 | 3 | 0 | 0 | 0 | 0 | 0 | 0 | 1 | 1 | 1 | 7 | 0 | 0 | 0 | 7 | 0 | 0 | 1 | 1 | 0 | 8 | 7 | 0 | 0 | 0 | 17855 | 52845 | 0 | 7 | 7 | 0 | 0 | 1 | 1 | 0 | 1 | 0 | 1 | 7 | 7 | 1 | 0 | 1 | 12 | 0 | 1
LV.0543kW.0250 | LV.0543kW.0250 | 7 | 0 | 2 | 5 | 0 | LV | 543 | 1 | 0 | 6 | 0 | 2 | 5 | 0 | 0 | 0 | 0 | 0 | 0 | 1 | 1 | 1 | 7 | 0 | 0 | 0 | 7 | 0 | 0 | 1 | 1 | 0 | 8 | 7 | 0 | 0 | 0 | 18251 | 54915 | 0 | 7 | 7 | 0 | 0 | 1 | 1 | 0 | 1 | 0 | 1 | 7 | 7 | 1 | 0 | 1 | 12 | 0 | 1
LV.0544kW.1141 | LV.0544kW.1141 | 7 | 1 | 1 | 4 | 1 | LV | 544.8 | 1 | 0 | 6 | 1 | 1 | 5 | 0 | 0 | 0 | 0 | 0 | 0 | 1 | 1 | 1 | 7 | 0 | 0 | 0 | 7 | 0 | 0 | 1 | 1 | 0 | 8 | 7 | 0 | 0 | 0 | 18251 | 54858 | 1 | 7 | 7 | 0 | 0 | 1 | 1 | 0 | 1 | 0 | 1 | 7 | 7 | 1 | 0 | 1 | 12 | 0 | 1
LV.0544kW.1222 | LV.0544kW.1222 | 7 | 1 | 2 | 2 | 2 | LV | 544.4 | 1 | 0 | 6 | 1 | 2 | 4 | 0 | 0 | 0 | 0 | 0 | 0 | 1 | 1 | 1 | 7 | 0 | 0 | 0 | 7 | 0 | 0 | 1 | 1 | 0 | 8 | 7 | 0 | 0 | 0 | 18053 | 53823 | 1 | 7 | 7 | 0 | 0 | 1 | 1 | 0 | 1 | 0 | 1 | 7 | 7 | 1 | 0 | 1 | 12 | 0 | 1
LV.0544kW.1303 | LV.0544kW.1303 | 7 | 1 | 3 | 0 | 3 | LV | 544 | 1 | 0 | 6 | 1 | 3 | 3 | 0 | 0 | 0 | 0 | 0 | 0 | 1 | 1 | 1 | 7 | 0 | 0 | 0 | 7 | 0 | 0 | 1 | 1 | 0 | 8 | 7 | 0 | 0 | 0 | 17855 | 52788 | 1 | 7 | 7 | 0 | 0 | 1 | 1 | 0 | 1 | 0 | 1 | 7 | 7 | 1 | 0 | 1 | 12 | 0 | 1
LV.0545kW.1060 | LV.0545kW.1060 | 7 | 1 | 0 | 6 | 0 | LV | 545.2 | 1 | 0 | 6 | 1 | 0 | 6 | 0 | 0 | 0 | 0 | 0 | 0 | 1 | 1 | 1 | 7 | 0 | 0 | 0 | 7 | 0 | 0 | 1 | 1 | 0 | 8 | 7 | 0 | 0 | 0 | 18449 | 55893 | 1 | 7 | 7 | 0 | 0 | 1 | 1 | 0 | 1 | 0 | 1 | 7 | 7 | 1 | 0 | 1 | 12 | 0 | 1
LV.0546kW.2032 | LV.0546kW.2032 | 7 | 2 | 0 | 3 | 2 | LV | 546.6 | 1 | 0 | 6 | 2 | 0 | 5 | 0 | 0 | 0 | 0 | 0 | 0 | 1 | 1 | 1 | 7 | 0 | 0 | 0 | 7 | 0 | 0 | 1 | 1 | 0 | 8 | 7 | 0 | 0 | 0 | 18251 | 54801 | 2 | 7 | 7 | 0 | 0 | 1 | 1 | 0 | 1 | 0 | 1 | 7 | 7 | 1 | 0 | 1 | 12 | 0 | 1
LV.0546kW.2113 | LV.0546kW.2113 | 7 | 2 | 1 | 1 | 3 | LV | 546.2 | 1 | 0 | 6 | 2 | 1 | 4 | 0 | 0 | 0 | 0 | 0 | 0 | 1 | 1 | 1 | 7 | 0 | 0 | 0 | 7 | 0 | 0 | 1 | 1 | 0 | 8 | 7 | 0 | 0 | 0 | 18053 | 53766 | 2 | 7 | 7 | 0 | 0 | 1 | 1 | 0 | 1 | 0 | 1 | 7 | 7 | 1 | 0 | 1 | 12 | 0 | 1
LV.0548kW.3004 | LV.0548kW.3004 | 7 | 3 | 0 | 0 | 4 | LV | 548 | 1 | 0 | 6 | 3 | 0 | 4 | 0 | 0 | 0 | 0 | 0 | 0 | 1 | 1 | 1 | 7 | 0 | 0 | 0 | 7 | 0 | 0 | 1 | 1 | 0 | 8 | 7 | 0 | 0 | 0 | 18053 | 53709 | 3 | 7 | 7 | 0 | 0 | 1 | 1 | 0 | 1 | 0 | 1 | 7 | 7 | 1 | 0 | 1 | 12 | 0 | 1
LV.0550kW.0042 | LV.0550kW.0042 | 6 | 0 | 0 | 4 | 2 | LV | 550.8 | 1 | 0 | 5 | 0 | 0 | 6 | 0 | 0 | 0 | 0 | 0 | 0 | 2 | 0 | 1 | 6 | 0 | 0 | 0 | 6 | 0 | 0 | 1 | 1 | 0 | 7 | 6 | 0 | 0 | 0 | 16337 | 50981 | 0 | 6 | 6 | 0 | 0 | 1 | 1 | 0 | 1 | 0 | 1 | 6 | 6 | 1 | 0 | 1 | 10 | 0 | 1
LV.0550kW.0123 | LV.0550kW.0123 | 6 | 0 | 1 | 2 | 3 | LV | 550.4 | 1 | 0 | 5 | 0 | 1 | 5 | 0 | 0 | 0 | 0 | 0 | 0 | 2 | 0 | 1 | 6 | 0 | 0 | 0 | 6 | 0 | 0 | 1 | 1 | 0 | 7 | 6 | 0 | 0 | 0 | 16139 | 49946 | 0 | 6 | 6 | 0 | 0 | 1 | 1 | 0 | 1 | 0 | 1 | 6 | 6 | 1 | 0 | 1 | 10 | 0 | 1
LV.0550kW.0204 | LV.0550kW.0204 | 6 | 0 | 2 | 0 | 4 | LV | 550 | 1 | 0 | 5 | 0 | 2 | 4 | 0 | 0 | 0 | 0 | 0 | 0 | 2 | 0 | 1 | 6 | 0 | 0 | 0 | 6 | 0 | 0 | 1 | 1 | 0 | 7 | 6 | 0 | 0 | 0 | 15941 | 48911 | 0 | 6 | 6 | 0 | 0 | 1 | 1 | 0 | 1 | 0 | 1 | 6 | 6 | 1 | 0 | 1 | 10 | 0 | 1
LV.0552kW.1014 | LV.0552kW.1014 | 6 | 1 | 0 | 1 | 4 | LV | 552.2 | 1 | 0 | 5 | 1 | 0 | 5 | 0 | 0 | 0 | 0 | 0 | 0 | 2 | 0 | 1 | 6 | 0 | 0 | 0 | 6 | 0 | 0 | 1 | 1 | 0 | 7 | 6 | 0 | 0 | 0 | 16139 | 49889 | 1 | 6 | 6 | 0 | 0 | 1 | 1 | 0 | 1 | 0 | 1 | 6 | 6 | 1 | 0 | 1 | 10 | 0 | 1
LV.0565kW.0241 | LV.0565kW.0241 | 7 | 0 | 2 | 4 | 1 | LV | 565.8 | 1 | 0 | 6 | 0 | 2 | 5 | 0 | 0 | 0 | 0 | 0 | 0 | 1 | 1 | 1 | 7 | 0 | 0 | 0 | 7 | 0 | 0 | 1 | 1 | 0 | 8 | 7 | 0 | 0 | 0 | 18251 | 55395 | 0 | 7 | 7 | 0 | 0 | 1 | 1 | 0 | 1 | 0 | 1 | 7 | 7 | 1 | 0 | 1 | 12 | 0 | 1
LV.0565kW.0322 | LV.0565kW.0322 | 7 | 0 | 3 | 2 | 2 | LV | 565.4 | 1 | 0 | 6 | 0 | 3 | 4 | 0 | 0 | 0 | 0 | 0 | 0 | 1 | 1 | 1 | 7 | 0 | 0 | 0 | 7 | 0 | 0 | 1 | 1 | 0 | 8 | 7 | 0 | 0 | 0 | 18053 | 54360 | 0 | 7 | 7 | 0 | 0 | 1 | 1 | 0 | 1 | 0 | 1 | 7 | 7 | 1 | 0 | 1 | 12 | 0 | 1
LV.0565kW.0403 | LV.0565kW.0403 | 7 | 0 | 4 | 0 | 3 | LV | 565 | 1 | 0 | 6 | 0 | 4 | 3 | 0 | 0 | 0 | 0 | 0 | 0 | 1 | 1 | 1 | 7 | 0 | 0 | 0 | 7 | 0 | 0 | 1 | 1 | 0 | 8 | 7 | 0 | 0 | 0 | 17855 | 53325 | 0 | 7 | 7 | 0 | 0 | 1 | 1 | 0 | 1 | 0 | 1 | 7 | 7 | 1 | 0 | 1 | 12 | 0 | 1
LV.0566kW.0160 | LV.0566kW.0160 | 7 | 0 | 1 | 6 | 0 | LV | 566.2 | 1 | 0 | 6 | 0 | 1 | 6 | 0 | 0 | 0 | 0 | 0 | 0 | 1 | 1 | 1 | 7 | 0 | 0 | 0 | 7 | 0 | 0 | 1 | 1 | 0 | 8 | 7 | 0 | 0 | 0 | 18449 | 56430 | 0 | 7 | 7 | 0 | 0 | 1 | 1 | 0 | 1 | 0 | 1 | 7 | 7 | 1 | 0 | 1 | 12 | 0 | 1
LV.0567kW.1132 | LV.0567kW.1132 | 7 | 1 | 1 | 3 | 2 | LV | 567.6 | 1 | 0 | 6 | 1 | 1 | 5 | 0 | 0 | 0 | 0 | 0 | 0 | 1 | 1 | 1 | 7 | 0 | 0 | 0 | 7 | 0 | 0 | 1 | 1 | 0 | 8 | 7 | 0 | 0 | 0 | 18251 | 55338 | 1 | 7 | 7 | 0 | 0 | 1 | 1 | 0 | 1 | 0 | 1 | 7 | 7 | 1 | 0 | 1 | 12 | 0 | 1
LV.0567kW.1213 | LV.0567kW.1213 | 7 | 1 | 2 | 1 | 3 | LV | 567.2 | 1 | 0 | 6 | 1 | 2 | 4 | 0 | 0 | 0 | 0 | 0 | 0 | 1 | 1 | 1 | 7 | 0 | 0 | 0 | 7 | 0 | 0 | 1 | 1 | 0 | 8 | 7 | 0 | 0 | 0 | 18053 | 54303 | 1 | 7 | 7 | 0 | 0 | 1 | 1 | 0 | 1 | 0 | 1 | 7 | 7 | 1 | 0 | 1 | 12 | 0 | 1
LV.0568kW.1051 | LV.0568kW.1051 | 7 | 1 | 0 | 5 | 1 | LV | 568 | 1 | 0 | 6 | 1 | 0 | 6 | 0 | 0 | 0 | 0 | 0 | 0 | 1 | 1 | 1 | 7 | 0 | 0 | 0 | 7 | 0 | 0 | 1 | 1 | 0 | 8 | 7 | 0 | 0 | 0 | 18449 | 56373 | 1 | 7 | 7 | 0 | 0 | 1 | 1 | 0 | 1 | 0 | 1 | 7 | 7 | 1 | 0 | 1 | 12 | 0 | 1
LV.0569kW.2023 | LV.0569kW.2023 | 7 | 2 | 0 | 2 | 3 | LV | 569.4 | 1 | 0 | 6 | 2 | 0 | 5 | 0 | 0 | 0 | 0 | 0 | 0 | 1 | 1 | 1 | 7 | 0 | 0 | 0 | 7 | 0 | 0 | 1 | 1 | 0 | 8 | 7 | 0 | 0 | 0 | 18251 | 55281 | 2 | 7 | 7 | 0 | 0 | 1 | 1 | 0 | 1 | 0 | 1 | 7 | 7 | 1 | 0 | 1 | 12 | 0 | 1
LV.0569kW.2104 | LV.0569kW.2104 | 7 | 2 | 1 | 0 | 4 | LV | 569 | 1 | 0 | 6 | 2 | 1 | 4 | 0 | 0 | 0 | 0 | 0 | 0 | 1 | 1 | 1 | 7 | 0 | 0 | 0 | 7 | 0 | 0 | 1 | 1 | 0 | 8 | 7 | 0 | 0 | 0 | 18053 | 54246 | 2 | 7 | 7 | 0 | 0 | 1 | 1 | 0 | 1 | 0 | 1 | 7 | 7 | 1 | 0 | 1 | 12 | 0 | 1
LV.0573kW.0033 | LV.0573kW.0033 | 6 | 0 | 0 | 3 | 3 | LV | 573.6 | 1 | 0 | 5 | 0 | 0 | 6 | 0 | 0 | 0 | 0 | 0 | 0 | 2 | 0 | 1 | 6 | 0 | 0 | 0 | 6 | 0 | 0 | 1 | 1 | 0 | 7 | 6 | 0 | 0 | 0 | 16337 | 51461 | 0 | 6 | 6 | 0 | 0 | 1 | 1 | 0 | 1 | 0 | 1 | 6 | 6 | 1 | 0 | 1 | 10 | 0 | 1
LV.0573kW.0114 | LV.0573kW.0114 | 6 | 0 | 1 | 1 | 4 | LV | 573.2 | 1 | 0 | 5 | 0 | 1 | 5 | 0 | 0 | 0 | 0 | 0 | 0 | 2 | 0 | 1 | 6 | 0 | 0 | 0 | 6 | 0 | 0 | 1 | 1 | 0 | 7 | 6 | 0 | 0 | 0 | 16139 | 50426 | 0 | 6 | 6 | 0 | 0 | 1 | 1 | 0 | 1 | 0 | 1 | 6 | 6 | 1 | 0 | 1 | 10 | 0 | 1
LV.0575kW.1005 | LV.0575kW.1005 | 6 | 1 | 0 | 0 | 5 | LV | 575 | 1 | 0 | 5 | 1 | 0 | 5 | 0 | 0 | 0 | 0 | 0 | 0 | 2 | 0 | 1 | 6 | 0 | 0 | 0 | 6 | 0 | 0 | 1 | 1 | 0 | 7 | 6 | 0 | 0 | 0 | 16139 | 50369 | 1 | 6 | 6 | 0 | 0 | 1 | 1 | 0 | 1 | 0 | 1 | 6 | 6 | 1 | 0 | 1 | 10 | 0 | 1
LV.0588kW.0232 | LV.0588kW.0232 | 7 | 0 | 2 | 3 | 2 | LV | 588.6 | 1 | 0 | 6 | 0 | 2 | 5 | 0 | 0 | 0 | 0 | 0 | 0 | 1 | 1 | 1 | 7 | 0 | 0 | 0 | 7 | 0 | 0 | 1 | 1 | 0 | 8 | 7 | 0 | 0 | 0 | 18251 | 55875 | 0 | 7 | 7 | 0 | 0 | 1 | 1 | 0 | 1 | 0 | 1 | 7 | 7 | 1 | 0 | 1 | 12 | 0 | 1
LV.0588kW.0313 | LV.0588kW.0313 | 7 | 0 | 3 | 1 | 3 | LV | 588.2 | 1 | 0 | 6 | 0 | 3 | 4 | 0 | 0 | 0 | 0 | 0 | 0 | 1 | 1 | 1 | 7 | 0 | 0 | 0 | 7 | 0 | 0 | 1 | 1 | 0 | 8 | 7 | 0 | 0 | 0 | 18053 | 54840 | 0 | 7 | 7 | 0 | 0 | 1 | 1 | 0 | 1 | 0 | 1 | 7 | 7 | 1 | 0 | 1 | 12 | 0 | 1
LV.0589kW.0070 | LV.0589kW.0070 | 7 | 0 | 0 | 7 | 0 | LV | 589.4 | 1 | 0 | 6 | 0 | 0 | 7 | 0 | 0 | 0 | 0 | 0 | 0 | 1 | 1 | 1 | 7 | 0 | 0 | 0 | 7 | 0 | 0 | 1 | 1 | 0 | 8 | 7 | 0 | 0 | 0 | 18647 | 57945 | 0 | 7 | 7 | 0 | 0 | 1 | 1 | 0 | 1 | 0 | 1 | 7 | 7 | 1 | 0 | 1 | 12 | 0 | 1
LV.0589kW.0151 | LV.0589kW.0151 | 7 | 0 | 1 | 5 | 1 | LV | 589 | 1 | 0 | 6 | 0 | 1 | 6 | 0 | 0 | 0 | 0 | 0 | 0 | 1 | 1 | 1 | 7 | 0 | 0 | 0 | 7 | 0 | 0 | 1 | 1 | 0 | 8 | 7 | 0 | 0 | 0 | 18449 | 56910 | 0 | 7 | 7 | 0 | 0 | 1 | 1 | 0 | 1 | 0 | 1 | 7 | 7 | 1 | 0 | 1 | 12 | 0 | 1
LV.0590kW.1042 | LV.0590kW.1042 | 7 | 1 | 0 | 4 | 2 | LV | 590.8 | 1 | 0 | 6 | 1 | 0 | 6 | 0 | 0 | 0 | 0 | 0 | 0 | 1 | 1 | 1 | 7 | 0 | 0 | 0 | 7 | 0 | 0 | 1 | 1 | 0 | 8 | 7 | 0 | 0 | 0 | 18449 | 56853 | 1 | 7 | 7 | 0 | 0 | 1 | 1 | 0 | 1 | 0 | 1 | 7 | 7 | 1 | 0 | 1 | 12 | 0 | 1
LV.0590kW.1123 | LV.0590kW.1123 | 7 | 1 | 1 | 2 | 3 | LV | 590.4 | 1 | 0 | 6 | 1 | 1 | 5 | 0 | 0 | 0 | 0 | 0 | 0 | 1 | 1 | 1 | 7 | 0 | 0 | 0 | 7 | 0 | 0 | 1 | 1 | 0 | 8 | 7 | 0 | 0 | 0 | 18251 | 55818 | 1 | 7 | 7 | 0 | 0 | 1 | 1 | 0 | 1 | 0 | 1 | 7 | 7 | 1 | 0 | 1 | 12 | 0 | 1
LV.0590kW.1204 | LV.0590kW.1204 | 7 | 1 | 2 | 0 | 4 | LV | 590 | 1 | 0 | 6 | 1 | 2 | 4 | 0 | 0 | 0 | 0 | 0 | 0 | 1 | 1 | 1 | 7 | 0 | 0 | 0 | 7 | 0 | 0 | 1 | 1 | 0 | 8 | 7 | 0 | 0 | 0 | 18053 | 54783 | 1 | 7 | 7 | 0 | 0 | 1 | 1 | 0 | 1 | 0 | 1 | 7 | 7 | 1 | 0 | 1 | 12 | 0 | 1
LV.0592kW.2014 | LV.0592kW.2014 | 7 | 2 | 0 | 1 | 4 | LV | 592.2 | 1 | 0 | 6 | 2 | 0 | 5 | 0 | 0 | 0 | 0 | 0 | 0 | 1 | 1 | 1 | 7 | 0 | 0 | 0 | 7 | 0 | 0 | 1 | 1 | 0 | 8 | 7 | 0 | 0 | 0 | 18251 | 55761 | 2 | 7 | 7 | 0 | 0 | 1 | 1 | 0 | 1 | 0 | 1 | 7 | 7 | 1 | 0 | 1 | 12 | 0 | 1
LV.0596kW.0024 | LV.0596kW.0024 | 6 | 0 | 0 | 2 | 4 | LV | 596.4 | 1 | 0 | 5 | 0 | 0 | 6 | 0 | 0 | 0 | 0 | 0 | 0 | 2 | 0 | 1 | 6 | 0 | 0 | 0 | 6 | 0 | 0 | 1 | 1 | 0 | 7 | 6 | 0 | 0 | 0 | 16337 | 51941 | 0 | 6 | 6 | 0 | 0 | 1 | 1 | 0 | 1 | 0 | 1 | 6 | 6 | 1 | 0 | 1 | 10 | 0 | 1
LV.0596kW.0105 | LV.0596kW.0105 | 6 | 0 | 1 | 0 | 5 | LV | 596 | 1 | 0 | 5 | 0 | 1 | 5 | 0 | 0 | 0 | 0 | 0 | 0 | 2 | 0 | 1 | 6 | 0 | 0 | 0 | 6 | 0 | 0 | 1 | 1 | 0 | 7 | 6 | 0 | 0 | 0 | 16139 | 50906 | 0 | 6 | 6 | 0 | 0 | 1 | 1 | 0 | 1 | 0 | 1 | 6 | 6 | 1 | 0 | 1 | 10 | 0 | 1
LV.0611kW.0142 | LV.0611kW.0142 | 7 | 0 | 1 | 4 | 2 | LV | 611.8 | 1 | 0 | 6 | 0 | 1 | 6 | 0 | 0 | 0 | 0 | 0 | 0 | 1 | 1 | 1 | 7 | 0 | 0 | 0 | 7 | 0 | 0 | 1 | 1 | 0 | 8 | 7 | 0 | 0 | 0 | 18449 | 57390 | 0 | 7 | 7 | 0 | 0 | 1 | 1 | 0 | 1 | 0 | 1 | 7 | 7 | 1 | 0 | 1 | 12 | 0 | 1
LV.0611kW.0223 | LV.0611kW.0223 | 7 | 0 | 2 | 2 | 3 | LV | 611.4 | 1 | 0 | 6 | 0 | 2 | 5 | 0 | 0 | 0 | 0 | 0 | 0 | 1 | 1 | 1 | 7 | 0 | 0 | 0 | 7 | 0 | 0 | 1 | 1 | 0 | 8 | 7 | 0 | 0 | 0 | 18251 | 56355 | 0 | 7 | 7 | 0 | 0 | 1 | 1 | 0 | 1 | 0 | 1 | 7 | 7 | 1 | 0 | 1 | 12 | 0 | 1
LV.0611kW.0304 | LV.0611kW.0304 | 7 | 0 | 3 | 0 | 4 | LV | 611 | 1 | 0 | 6 | 0 | 3 | 4 | 0 | 0 | 0 | 0 | 0 | 0 | 1 | 1 | 1 | 7 | 0 | 0 | 0 | 7 | 0 | 0 | 1 | 1 | 0 | 8 | 7 | 0 | 0 | 0 | 18053 | 55320 | 0 | 7 | 7 | 0 | 0 | 1 | 1 | 0 | 1 | 0 | 1 | 7 | 7 | 1 | 0 | 1 | 12 | 0 | 1
LV.0612kW.0061 | LV.0612kW.0061 | 7 | 0 | 0 | 6 | 1 | LV | 612.2 | 1 | 0 | 6 | 0 | 0 | 7 | 0 | 0 | 0 | 0 | 0 | 0 | 1 | 1 | 1 | 7 | 0 | 0 | 0 | 7 | 0 | 0 | 1 | 1 | 0 | 8 | 7 | 0 | 0 | 0 | 18647 | 58425 | 0 | 7 | 7 | 0 | 0 | 1 | 1 | 0 | 1 | 0 | 1 | 7 | 7 | 1 | 0 | 1 | 12 | 0 | 1
LV.0613kW.1033 | LV.0613kW.1033 | 7 | 1 | 0 | 3 | 3 | LV | 613.6 | 1 | 0 | 6 | 1 | 0 | 6 | 0 | 0 | 0 | 0 | 0 | 0 | 1 | 1 | 1 | 7 | 0 | 0 | 0 | 7 | 0 | 0 | 1 | 1 | 0 | 8 | 7 | 0 | 0 | 0 | 18449 | 57333 | 1 | 7 | 7 | 0 | 0 | 1 | 1 | 0 | 1 | 0 | 1 | 7 | 7 | 1 | 0 | 1 | 12 | 0 | 1
LV.0613kW.1114 | LV.0613kW.1114 | 7 | 1 | 1 | 1 | 4 | LV | 613.2 | 1 | 0 | 6 | 1 | 1 | 5 | 0 | 0 | 0 | 0 | 0 | 0 | 1 | 1 | 1 | 7 | 0 | 0 | 0 | 7 | 0 | 0 | 1 | 1 | 0 | 8 | 7 | 0 | 0 | 0 | 18251 | 56298 | 1 | 7 | 7 | 0 | 0 | 1 | 1 | 0 | 1 | 0 | 1 | 7 | 7 | 1 | 0 | 1 | 12 | 0 | 1
LV.0615kW.2005 | LV.0615kW.2005 | 7 | 2 | 0 | 0 | 5 | LV | 615 | 1 | 0 | 6 | 2 | 0 | 5 | 0 | 0 | 0 | 0 | 0 | 0 | 1 | 1 | 1 | 7 | 0 | 0 | 0 | 7 | 0 | 0 | 1 | 1 | 0 | 8 | 7 | 0 | 0 | 0 | 18251 | 56241 | 2 | 7 | 7 | 0 | 0 | 1 | 1 | 0 | 1 | 0 | 1 | 7 | 7 | 1 | 0 | 1 | 12 | 0 | 1
LV.0619kW.0015 | LV.0619kW.0015 | 6 | 0 | 0 | 1 | 5 | LV | 619.2 | 1 | 0 | 5 | 0 | 0 | 6 | 0 | 0 | 0 | 0 | 0 | 0 | 2 | 0 | 1 | 6 | 0 | 0 | 0 | 6 | 0 | 0 | 1 | 1 | 0 | 7 | 6 | 0 | 0 | 0 | 16337 | 52421 | 0 | 6 | 6 | 0 | 0 | 1 | 1 | 0 | 1 | 0 | 1 | 6 | 6 | 1 | 0 | 1 | 10 | 0 | 1
LV.0634kW.0133 | LV.0634kW.0133 | 7 | 0 | 1 | 3 | 3 | LV | 634.6 | 1 | 0 | 6 | 0 | 1 | 6 | 0 | 0 | 0 | 0 | 0 | 0 | 1 | 1 | 1 | 7 | 0 | 0 | 0 | 7 | 0 | 0 | 1 | 1 | 0 | 8 | 7 | 0 | 0 | 0 | 18449 | 57870 | 0 | 7 | 7 | 0 | 0 | 1 | 1 | 0 | 1 | 0 | 1 | 7 | 7 | 1 | 0 | 1 | 12 | 0 | 1
LV.0634kW.0214 | LV.0634kW.0214 | 7 | 0 | 2 | 1 | 4 | LV | 634.2 | 1 | 0 | 6 | 0 | 2 | 5 | 0 | 0 | 0 | 0 | 0 | 0 | 1 | 1 | 1 | 7 | 0 | 0 | 0 | 7 | 0 | 0 | 1 | 1 | 0 | 8 | 7 | 0 | 0 | 0 | 18251 | 56835 | 0 | 7 | 7 | 0 | 0 | 1 | 1 | 0 | 1 | 0 | 1 | 7 | 7 | 1 | 0 | 1 | 12 | 0 | 1
LV.0635kW.0052 | LV.0635kW.0052 | 7 | 0 | 0 | 5 | 2 | LV | 635 | 1 | 0 | 6 | 0 | 0 | 7 | 0 | 0 | 0 | 0 | 0 | 0 | 1 | 1 | 1 | 7 | 0 | 0 | 0 | 7 | 0 | 0 | 1 | 1 | 0 | 8 | 7 | 0 | 0 | 0 | 18647 | 58905 | 0 | 7 | 7 | 0 | 0 | 1 | 1 | 0 | 1 | 0 | 1 | 7 | 7 | 1 | 0 | 1 | 12 | 0 | 1
LV.0636kW.1024 | LV.0636kW.1024 | 7 | 1 | 0 | 2 | 4 | LV | 636.4 | 1 | 0 | 6 | 1 | 0 | 6 | 0 | 0 | 0 | 0 | 0 | 0 | 1 | 1 | 1 | 7 | 0 | 0 | 0 | 7 | 0 | 0 | 1 | 1 | 0 | 8 | 7 | 0 | 0 | 0 | 18449 | 57813 | 1 | 7 | 7 | 0 | 0 | 1 | 1 | 0 | 1 | 0 | 1 | 7 | 7 | 1 | 0 | 1 | 12 | 0 | 1
LV.0636kW.1105 | LV.0636kW.1105 | 7 | 1 | 1 | 0 | 5 | LV | 636 | 1 | 0 | 6 | 1 | 1 | 5 | 0 | 0 | 0 | 0 | 0 | 0 | 1 | 1 | 1 | 7 | 0 | 0 | 0 | 7 | 0 | 0 | 1 | 1 | 0 | 8 | 7 | 0 | 0 | 0 | 18251 | 56778 | 1 | 7 | 7 | 0 | 0 | 1 | 1 | 0 | 1 | 0 | 1 | 7 | 7 | 1 | 0 | 1 | 12 | 0 | 1
LV.0642kW.0006 | LV.0642kW.0006 | 6 | 0 | 0 | 0 | 6 | LV | 642 | 1 | 0 | 5 | 0 | 0 | 6 | 0 | 0 | 0 | 0 | 0 | 0 | 2 | 0 | 1 | 6 | 0 | 0 | 0 | 6 | 0 | 0 | 1 | 1 | 0 | 7 | 6 | 0 | 0 | 0 | 16337 | 52901 | 0 | 6 | 6 | 0 | 0 | 1 | 1 | 0 | 1 | 0 | 1 | 6 | 6 | 1 | 0 | 1 | 10 | 0 | 1
LV.0657kW.0043 | LV.0657kW.0043 | 7 | 0 | 0 | 4 | 3 | LV | 657.8 | 1 | 0 | 6 | 0 | 0 | 7 | 0 | 0 | 0 | 0 | 0 | 0 | 1 | 1 | 1 | 7 | 0 | 0 | 0 | 7 | 0 | 0 | 1 | 1 | 0 | 8 | 7 | 0 | 0 | 0 | 18647 | 59385 | 0 | 7 | 7 | 0 | 0 | 1 | 1 | 0 | 1 | 0 | 1 | 7 | 7 | 1 | 0 | 1 | 12 | 0 | 1
LV.0657kW.0124 | LV.0657kW.0124 | 7 | 0 | 1 | 2 | 4 | LV | 657.4 | 1 | 0 | 6 | 0 | 1 | 6 | 0 | 0 | 0 | 0 | 0 | 0 | 1 | 1 | 1 | 7 | 0 | 0 | 0 | 7 | 0 | 0 | 1 | 1 | 0 | 8 | 7 | 0 | 0 | 0 | 18449 | 58350 | 0 | 7 | 7 | 0 | 0 | 1 | 1 | 0 | 1 | 0 | 1 | 7 | 7 | 1 | 0 | 1 | 12 | 0 | 1
LV.0657kW.0205 | LV.0657kW.0205 | 7 | 0 | 2 | 0 | 5 | LV | 657 | 1 | 0 | 6 | 0 | 2 | 5 | 0 | 0 | 0 | 0 | 0 | 0 | 1 | 1 | 1 | 7 | 0 | 0 | 0 | 7 | 0 | 0 | 1 | 1 | 0 | 8 | 7 | 0 | 0 | 0 | 18251 | 57315 | 0 | 7 | 7 | 0 | 0 | 1 | 1 | 0 | 1 | 0 | 1 | 7 | 7 | 1 | 0 | 1 | 12 | 0 | 1
LV.0659kW.1015 | LV.0659kW.1015 | 7 | 1 | 0 | 1 | 5 | LV | 659.2 | 1 | 0 | 6 | 1 | 0 | 6 | 0 | 0 | 0 | 0 | 0 | 0 | 1 | 1 | 1 | 7 | 0 | 0 | 0 | 7 | 0 | 0 | 1 | 1 | 0 | 8 | 7 | 0 | 0 | 0 | 18449 | 58293 | 1 | 7 | 7 | 0 | 0 | 1 | 1 | 0 | 1 | 0 | 1 | 7 | 7 | 1 | 0 | 1 | 12 | 0 | 1
LV.0680kW.0034 | LV.0680kW.0034 | 7 | 0 | 0 | 3 | 4 | LV | 680.6 | 1 | 0 | 6 | 0 | 0 | 7 | 0 | 0 | 0 | 0 | 0 | 0 | 1 | 1 | 1 | 7 | 0 | 0 | 0 | 7 | 0 | 0 | 1 | 1 | 0 | 8 | 7 | 0 | 0 | 0 | 18647 | 59865 | 0 | 7 | 7 | 0 | 0 | 1 | 1 | 0 | 1 | 0 | 1 | 7 | 7 | 1 | 0 | 1 | 12 | 0 | 1
LV.0680kW.0115 | LV.0680kW.0115 | 7 | 0 | 1 | 1 | 5 | LV | 680.2 | 1 | 0 | 6 | 0 | 1 | 6 | 0 | 0 | 0 | 0 | 0 | 0 | 1 | 1 | 1 | 7 | 0 | 0 | 0 | 7 | 0 | 0 | 1 | 1 | 0 | 8 | 7 | 0 | 0 | 0 | 18449 | 58830 | 0 | 7 | 7 | 0 | 0 | 1 | 1 | 0 | 1 | 0 | 1 | 7 | 7 | 1 | 0 | 1 | 12 | 0 | 1
LV.0682kW.1006 | LV.0682kW.1006 | 7 | 1 | 0 | 0 | 6 | LV | 682 | 1 | 0 | 6 | 1 | 0 | 6 | 0 | 0 | 0 | 0 | 0 | 0 | 1 | 1 | 1 | 7 | 0 | 0 | 0 | 7 | 0 | 0 | 1 | 1 | 0 | 8 | 7 | 0 | 0 | 0 | 18449 | 58773 | 1 | 7 | 7 | 0 | 0 | 1 | 1 | 0 | 1 | 0 | 1 | 7 | 7 | 1 | 0 | 1 | 12 | 0 | 1
LV.0703kW.0025 | LV.0703kW.0025 | 7 | 0 | 0 | 2 | 5 | LV | 703.4 | 1 | 0 | 6 | 0 | 0 | 7 | 0 | 0 | 0 | 0 | 0 | 0 | 1 | 1 | 1 | 7 | 0 | 0 | 0 | 7 | 0 | 0 | 1 | 1 | 0 | 8 | 7 | 0 | 0 | 0 | 18647 | 60345 | 0 | 7 | 7 | 0 | 0 | 1 | 1 | 0 | 1 | 0 | 1 | 7 | 7 | 1 | 0 | 1 | 12 | 0 | 1
LV.0703kW.0106 | LV.0703kW.0106 | 7 | 0 | 1 | 0 | 6 | LV | 703 | 1 | 0 | 6 | 0 | 1 | 6 | 0 | 0 | 0 | 0 | 0 | 0 | 1 | 1 | 1 | 7 | 0 | 0 | 0 | 7 | 0 | 0 | 1 | 1 | 0 | 8 | 7 | 0 | 0 | 0 | 18449 | 59310 | 0 | 7 | 7 | 0 | 0 | 1 | 1 | 0 | 1 | 0 | 1 | 7 | 7 | 1 | 0 | 1 | 12 | 0 | 1
LV.0726kW.0016 | LV.0726kW.0016 | 7 | 0 | 0 | 1 | 6 | LV | 726.2 | 1 | 0 | 6 | 0 | 0 | 7 | 0 | 0 | 0 | 0 | 0 | 0 | 1 | 1 | 1 | 7 | 0 | 0 | 0 | 7 | 0 | 0 | 1 | 1 | 0 | 8 | 7 | 0 | 0 | 0 | 18647 | 60825 | 0 | 7 | 7 | 0 | 0 | 1 | 1 | 0 | 1 | 0 | 1 | 7 | 7 | 1 | 0 | 1 | 12 | 0 | 1
LV.0749kW.0007 | LV.0749kW.0007 | 7 | 0 | 0 | 0 | 7 | LV | 749 | 1 | 0 | 6 | 0 | 0 | 7 | 0 | 0 | 0 | 0 | 0 | 0 | 1 | 1 | 1 | 7 | 0 | 0 | 0 | 7 | 0 | 0 | 1 | 1 | 0 | 8 | 7 | 0 | 0 | 0 | 18647 | 61305 | 0 | 7 | 7 | 0 | 0 | 1 | 1 | 0 | 1 | 0 | 1 | 7 | 7 | 1 | 0 | 1 | 12 | 0 | 1
LW.0080kW.2000 | LW.0080kW.2000 | 2 | 2 | 0 | 0 | 0 | LW | 80 | 0 | 1 | 1 | 2 | 0 | 0 | 1 | 0 | 0 | 0 | 1 | 0 | 0 | 0 | 0 | 2 | 0 | 0 | 0 | 2 | 1 | 1 | 0 | 0 | 0 | 0 | 0 | 1 | 0 | 0 | 5118 | 12638 | 2 | 0 | 2 | 1 | 1 | 0 | 0 | 1 | 0 | 1 | 0 | 2 | 2 | 0 | 1 | 1 | 0 | 1 | 0
LW.0101kW.1100 | LW.0101kW.1100 | 2 | 1 | 1 | 0 | 0 | LW | 101 | 0 | 1 | 1 | 1 | 1 | 0 | 1 | 0 | 0 | 0 | 1 | 0 | 0 | 0 | 0 | 2 | 0 | 0 | 0 | 2 | 1 | 1 | 0 | 0 | 0 | 0 | 0 | 1 | 0 | 0 | 5118 | 13175 | 1 | 0 | 2 | 1 | 1 | 0 | 0 | 1 | 0 | 1 | 0 | 2 | 2 | 0 | 1 | 1 | 0 | 1 | 0
LW.0120kW.3000 | LW.0120kW.3000 | 3 | 3 | 0 | 0 | 0 | LW | 120 | 0 | 1 | 2 | 3 | 0 | 0 | 0 | 1 | 0 | 0 | 1 | 0 | 0 | 0 | 0 | 3 | 0 | 0 | 0 | 3 | 1 | 1 | 0 | 0 | 0 | 0 | 0 | 0 | 1 | 0 | 6601 | 17881 | 3 | 0 | 3 | 1 | 1 | 0 | 0 | 1 | 0 | 1 | 0 | 3 | 3 | 0 | 1 | 1 | 0 | 1 | 0
LW.0122kW.0200 | LW.0122kW.0200 | 2 | 0 | 2 | 0 | 0 | LW | 122 | 0 | 1 | 1 | 0 | 2 | 0 | 1 | 0 | 0 | 0 | 1 | 0 | 0 | 0 | 0 | 2 | 0 | 0 | 0 | 2 | 1 | 1 | 0 | 0 | 0 | 0 | 0 | 1 | 0 | 0 | 5118 | 13712 | 0 | 0 | 2 | 1 | 1 | 0 | 0 | 1 | 0 | 1 | 0 | 2 | 2 | 0 | 1 | 1 | 0 | 1 | 0
LW.0124kW.1010 | LW.0124kW.1010 | 2 | 1 | 0 | 1 | 0 | LW | 124.2 | 0 | 1 | 1 | 1 | 0 | 1 | 1 | 0 | 0 | 0 | 1 | 0 | 0 | 0 | 0 | 2 | 0 | 0 | 0 | 2 | 1 | 1 | 0 | 0 | 0 | 0 | 0 | 1 | 0 | 0 | 5316 | 14690 | 1 | 0 | 2 | 1 | 1 | 0 | 0 | 1 | 0 | 1 | 0 | 2 | 2 | 0 | 1 | 1 | 0 | 1 | 0
LW.0141kW.2100 | LW.0141kW.2100 | 3 | 2 | 1 | 0 | 0 | LW | 141 | 0 | 1 | 2 | 2 | 1 | 0 | 0 | 1 | 0 | 0 | 1 | 0 | 0 | 0 | 0 | 3 | 0 | 0 | 0 | 3 | 1 | 1 | 0 | 0 | 0 | 0 | 0 | 0 | 1 | 0 | 6601 | 18418 | 2 | 0 | 3 | 1 | 1 | 0 | 0 | 1 | 0 | 1 | 0 | 3 | 3 | 0 | 1 | 1 | 0 | 1 | 0
LW.0145kW.0110 | LW.0145kW.0110 | 2 | 0 | 1 | 1 | 0 | LW | 145.2 | 0 | 1 | 1 | 0 | 1 | 1 | 1 | 0 | 0 | 0 | 1 | 0 | 0 | 0 | 0 | 2 | 0 | 0 | 0 | 2 | 1 | 1 | 0 | 0 | 0 | 0 | 0 | 1 | 0 | 0 | 5316 | 15227 | 0 | 0 | 2 | 1 | 1 | 0 | 0 | 1 | 0 | 1 | 0 | 2 | 2 | 0 | 1 | 1 | 0 | 1 | 0
LW.0147kW.1001 | LW.0147kW.1001 | 2 | 1 | 0 | 0 | 1 | LW | 147 | 0 | 1 | 1 | 1 | 0 | 1 | 1 | 0 | 0 | 0 | 1 | 0 | 0 | 0 | 0 | 2 | 0 | 0 | 0 | 2 | 1 | 1 | 0 | 0 | 0 | 0 | 0 | 1 | 0 | 0 | 5316 | 15170 | 1 | 0 | 2 | 1 | 1 | 0 | 0 | 1 | 0 | 1 | 0 | 2 | 2 | 0 | 1 | 1 | 0 | 1 | 0
LW.0160kW.4000 | LW.0160kW.4000 | 4 | 4 | 0 | 0 | 0 | LW | 160 | 0 | 1 | 3 | 4 | 0 | 0 | 0 | 0 | 1 | 0 | 1 | 0 | 0 | 0 | 0 | 4 | 0 | 0 | 0 | 4 | 1 | 1 | 0 | 0 | 0 | 0 | 0 | 0 | 0 | 1 | 8376 | 23416 | 4 | 0 | 4 | 1 | 1 | 0 | 0 | 1 | 0 | 1 | 0 | 4 | 4 | 0 | 1 | 1 | 0 | 1 | 0
LW.0162kW.1200 | LW.0162kW.1200 | 3 | 1 | 2 | 0 | 0 | LW | 162 | 0 | 1 | 2 | 1 | 2 | 0 | 0 | 1 | 0 | 0 | 1 | 0 | 0 | 0 | 0 | 3 | 0 | 0 | 0 | 3 | 1 | 1 | 0 | 0 | 0 | 0 | 0 | 0 | 1 | 0 | 6601 | 18955 | 1 | 0 | 3 | 1 | 1 | 0 | 0 | 1 | 0 | 1 | 0 | 3 | 3 | 0 | 1 | 1 | 0 | 1 | 0
LW.0164kW.2010 | LW.0164kW.2010 | 3 | 2 | 0 | 1 | 0 | LW | 164.2 | 0 | 1 | 2 | 2 | 0 | 1 | 0 | 1 | 0 | 0 | 1 | 0 | 0 | 0 | 0 | 3 | 0 | 0 | 0 | 3 | 1 | 1 | 0 | 0 | 0 | 0 | 0 | 0 | 1 | 0 | 6799 | 19933 | 2 | 0 | 3 | 1 | 1 | 0 | 0 | 1 | 0 | 1 | 0 | 3 | 3 | 0 | 1 | 1 | 0 | 1 | 0
LW.0168kW.0020 | LW.0168kW.0020 | 2 | 0 | 0 | 2 | 0 | LW | 168.4 | 0 | 1 | 1 | 0 | 0 | 2 | 1 | 0 | 0 | 0 | 1 | 0 | 0 | 0 | 0 | 2 | 0 | 0 | 0 | 2 | 1 | 1 | 0 | 0 | 0 | 0 | 0 | 1 | 0 | 0 | 5514 | 16742 | 0 | 0 | 2 | 1 | 1 | 0 | 0 | 1 | 0 | 1 | 0 | 2 | 2 | 0 | 1 | 1 | 0 | 1 | 0
LW.0168kW.0101 | LW.0168kW.0101 | 2 | 0 | 1 | 0 | 1 | LW | 168 | 0 | 1 | 1 | 0 | 1 | 1 | 1 | 0 | 0 | 0 | 1 | 0 | 0 | 0 | 0 | 2 | 0 | 0 | 0 | 2 | 1 | 1 | 0 | 0 | 0 | 0 | 0 | 1 | 0 | 0 | 5316 | 15707 | 0 | 0 | 2 | 1 | 1 | 0 | 0 | 1 | 0 | 1 | 0 | 2 | 2 | 0 | 1 | 1 | 0 | 1 | 0
LW.0181kW.3100 | LW.0181kW.3100 | 4 | 3 | 1 | 0 | 0 | LW | 181 | 0 | 1 | 3 | 3 | 1 | 0 | 0 | 0 | 1 | 0 | 1 | 0 | 0 | 0 | 0 | 4 | 0 | 0 | 0 | 4 | 1 | 1 | 0 | 0 | 0 | 0 | 0 | 0 | 0 | 1 | 8376 | 23953 | 3 | 0 | 4 | 1 | 1 | 0 | 0 | 1 | 0 | 1 | 0 | 4 | 4 | 0 | 1 | 1 | 0 | 1 | 0
LW.0183kW.0300 | LW.0183kW.0300 | 3 | 0 | 3 | 0 | 0 | LW | 183 | 0 | 1 | 2 | 0 | 3 | 0 | 0 | 1 | 0 | 0 | 1 | 0 | 0 | 0 | 0 | 3 | 0 | 0 | 0 | 3 | 1 | 1 | 0 | 0 | 0 | 0 | 0 | 0 | 1 | 0 | 6601 | 19492 | 0 | 0 | 3 | 1 | 1 | 0 | 0 | 1 | 0 | 1 | 0 | 3 | 3 | 0 | 1 | 1 | 0 | 1 | 0
LW.0185kW.1110 | LW.0185kW.1110 | 3 | 1 | 1 | 1 | 0 | LW | 185.2 | 0 | 1 | 2 | 1 | 1 | 1 | 0 | 1 | 0 | 0 | 1 | 0 | 0 | 0 | 0 | 3 | 0 | 0 | 0 | 3 | 1 | 1 | 0 | 0 | 0 | 0 | 0 | 0 | 1 | 0 | 6799 | 20470 | 1 | 0 | 3 | 1 | 1 | 0 | 0 | 1 | 0 | 1 | 0 | 3 | 3 | 0 | 1 | 1 | 0 | 1 | 0
LW.0187kW.2001 | LW.0187kW.2001 | 3 | 2 | 0 | 0 | 1 | LW | 187 | 0 | 1 | 2 | 2 | 0 | 1 | 0 | 1 | 0 | 0 | 1 | 0 | 0 | 0 | 0 | 3 | 0 | 0 | 0 | 3 | 1 | 1 | 0 | 0 | 0 | 0 | 0 | 0 | 1 | 0 | 6799 | 20413 | 2 | 0 | 3 | 1 | 1 | 0 | 0 | 1 | 0 | 1 | 0 | 3 | 3 | 0 | 1 | 1 | 0 | 1 | 0
LW.0191kW.0011 | LW.0191kW.0011 | 2 | 0 | 0 | 1 | 1 | LW | 191.2 | 0 | 1 | 1 | 0 | 0 | 2 | 1 | 0 | 0 | 0 | 1 | 0 | 0 | 0 | 0 | 2 | 0 | 0 | 0 | 2 | 1 | 1 | 0 | 0 | 0 | 0 | 0 | 1 | 0 | 0 | 5514 | 17222 | 0 | 0 | 2 | 1 | 1 | 0 | 0 | 1 | 0 | 1 | 0 | 2 | 2 | 0 | 1 | 1 | 0 | 1 | 0
LW.0200kW.5000 | LW.0200kW.5000 | 5 | 5 | 0 | 0 | 0 | LW | 200 | 0 | 1 | 4 | 5 | 0 | 0 | 1 | 1 | 0 | 0 | 1 | 0 | 0 | 0 | 0 | 5 | 0 | 0 | 0 | 5 | 1 | 1 | 0 | 0 | 0 | 0 | 0 | 1 | 1 | 0 | 10506 | 29306 | 5 | 0 | 5 | 1 | 1 | 0 | 0 | 1 | 0 | 1 | 0 | 5 | 5 | 0 | 1 | 1 | 0 | 1 | 0
LW.0202kW.2200 | LW.0202kW.2200 | 4 | 2 | 2 | 0 | 0 | LW | 202 | 0 | 1 | 3 | 2 | 2 | 0 | 0 | 0 | 1 | 0 | 1 | 0 | 0 | 0 | 0 | 4 | 0 | 0 | 0 | 4 | 1 | 1 | 0 | 0 | 0 | 0 | 0 | 0 | 0 | 1 | 8376 | 24490 | 2 | 0 | 4 | 1 | 1 | 0 | 0 | 1 | 0 | 1 | 0 | 4 | 4 | 0 | 1 | 1 | 0 | 1 | 0
LW.0204kW.3010 | LW.0204kW.3010 | 4 | 3 | 0 | 1 | 0 | LW | 204.2 | 0 | 1 | 3 | 3 | 0 | 1 | 0 | 0 | 1 | 0 | 1 | 0 | 0 | 0 | 0 | 4 | 0 | 0 | 0 | 4 | 1 | 1 | 0 | 0 | 0 | 0 | 0 | 0 | 0 | 1 | 8574 | 25468 | 3 | 0 | 4 | 1 | 1 | 0 | 0 | 1 | 0 | 1 | 0 | 4 | 4 | 0 | 1 | 1 | 0 | 1 | 0
LW.0206kW.0210 | LW.0206kW.0210 | 3 | 0 | 2 | 1 | 0 | LW | 206.2 | 0 | 1 | 2 | 0 | 2 | 1 | 0 | 1 | 0 | 0 | 1 | 0 | 0 | 0 | 0 | 3 | 0 | 0 | 0 | 3 | 1 | 1 | 0 | 0 | 0 | 0 | 0 | 0 | 1 | 0 | 6799 | 21007 | 0 | 0 | 3 | 1 | 1 | 0 | 0 | 1 | 0 | 1 | 0 | 3 | 3 | 0 | 1 | 1 | 0 | 1 | 0
LW.0208kW.1020 | LW.0208kW.1020 | 3 | 1 | 0 | 2 | 0 | LW | 208.4 | 0 | 1 | 2 | 1 | 0 | 2 | 0 | 1 | 0 | 0 | 1 | 0 | 0 | 0 | 0 | 3 | 0 | 0 | 0 | 3 | 1 | 1 | 0 | 0 | 0 | 0 | 0 | 0 | 1 | 0 | 6997 | 21985 | 1 | 0 | 3 | 1 | 1 | 0 | 0 | 1 | 0 | 1 | 0 | 3 | 3 | 0 | 1 | 1 | 0 | 1 | 0
LW.0208kW.1101 | LW.0208kW.1101 | 3 | 1 | 1 | 0 | 1 | LW | 208 | 0 | 1 | 2 | 1 | 1 | 1 | 0 | 1 | 0 | 0 | 1 | 0 | 0 | 0 | 0 | 3 | 0 | 0 | 0 | 3 | 1 | 1 | 0 | 0 | 0 | 0 | 0 | 0 | 1 | 0 | 6799 | 20950 | 1 | 0 | 3 | 1 | 1 | 0 | 0 | 1 | 0 | 1 | 0 | 3 | 3 | 0 | 1 | 1 | 0 | 1 | 0
LW.0214kW.0002 | LW.0214kW.0002 | 2 | 0 | 0 | 0 | 2 | LW | 214 | 0 | 1 | 1 | 0 | 0 | 2 | 1 | 0 | 0 | 0 | 1 | 0 | 0 | 0 | 0 | 2 | 0 | 0 | 0 | 2 | 1 | 1 | 0 | 0 | 0 | 0 | 0 | 1 | 0 | 0 | 5514 | 17702 | 0 | 0 | 2 | 1 | 1 | 0 | 0 | 1 | 0 | 1 | 0 | 2 | 2 | 0 | 1 | 1 | 0 | 1 | 0
LW.0221kW.4100 | LW.0221kW.4100 | 5 | 4 | 1 | 0 | 0 | LW | 221 | 0 | 1 | 4 | 4 | 1 | 0 | 1 | 1 | 0 | 0 | 1 | 0 | 0 | 0 | 0 | 5 | 0 | 0 | 0 | 5 | 1 | 1 | 0 | 0 | 0 | 0 | 0 | 1 | 1 | 0 | 10506 | 29843 | 4 | 0 | 5 | 1 | 1 | 0 | 0 | 1 | 0 | 1 | 0 | 5 | 5 | 0 | 1 | 1 | 0 | 1 | 0
LW.0223kW.1300 | LW.0223kW.1300 | 4 | 1 | 3 | 0 | 0 | LW | 223 | 0 | 1 | 3 | 1 | 3 | 0 | 0 | 0 | 1 | 0 | 1 | 0 | 0 | 0 | 0 | 4 | 0 | 0 | 0 | 4 | 1 | 1 | 0 | 0 | 0 | 0 | 0 | 0 | 0 | 1 | 8376 | 25027 | 1 | 0 | 4 | 1 | 1 | 0 | 0 | 1 | 0 | 1 | 0 | 4 | 4 | 0 | 1 | 1 | 0 | 1 | 0
LW.0225kW.2110 | LW.0225kW.2110 | 4 | 2 | 1 | 1 | 0 | LW | 225.2 | 0 | 1 | 3 | 2 | 1 | 1 | 0 | 0 | 1 | 0 | 1 | 0 | 0 | 0 | 0 | 4 | 0 | 0 | 0 | 4 | 1 | 1 | 0 | 0 | 0 | 0 | 0 | 0 | 0 | 1 | 8574 | 26005 | 2 | 0 | 4 | 1 | 1 | 0 | 0 | 1 | 0 | 1 | 0 | 4 | 4 | 0 | 1 | 1 | 0 | 1 | 0
LW.0227kW.3001 | LW.0227kW.3001 | 4 | 3 | 0 | 0 | 1 | LW | 227 | 0 | 1 | 3 | 3 | 0 | 1 | 0 | 0 | 1 | 0 | 1 | 0 | 0 | 0 | 0 | 4 | 0 | 0 | 0 | 4 | 1 | 1 | 0 | 0 | 0 | 0 | 0 | 0 | 0 | 1 | 8574 | 25948 | 3 | 0 | 4 | 1 | 1 | 0 | 0 | 1 | 0 | 1 | 0 | 4 | 4 | 0 | 1 | 1 | 0 | 1 | 0
LW.0229kW.0120 | LW.0229kW.0120 | 3 | 0 | 1 | 2 | 0 | LW | 229.4 | 0 | 1 | 2 | 0 | 1 | 2 | 0 | 1 | 0 | 0 | 1 | 0 | 0 | 0 | 0 | 3 | 0 | 0 | 0 | 3 | 1 | 1 | 0 | 0 | 0 | 0 | 0 | 0 | 1 | 0 | 6997 | 22522 | 0 | 0 | 3 | 1 | 1 | 0 | 0 | 1 | 0 | 1 | 0 | 3 | 3 | 0 | 1 | 1 | 0 | 1 | 0
LW.0229kW.0201 | LW.0229kW.0201 | 3 | 0 | 2 | 0 | 1 | LW | 229 | 0 | 1 | 2 | 0 | 2 | 1 | 0 | 1 | 0 | 0 | 1 | 0 | 0 | 0 | 0 | 3 | 0 | 0 | 0 | 3 | 1 | 1 | 0 | 0 | 0 | 0 | 0 | 0 | 1 | 0 | 6799 | 21487 | 0 | 0 | 3 | 1 | 1 | 0 | 0 | 1 | 0 | 1 | 0 | 3 | 3 | 0 | 1 | 1 | 0 | 1 | 0
LW.0231kW.1011 | LW.0231kW.1011 | 3 | 1 | 0 | 1 | 1 | LW | 231.2 | 0 | 1 | 2 | 1 | 0 | 2 | 0 | 1 | 0 | 0 | 1 | 0 | 0 | 0 | 0 | 3 | 0 | 0 | 0 | 3 | 1 | 1 | 0 | 0 | 0 | 0 | 0 | 0 | 1 | 0 | 6997 | 22465 | 1 | 0 | 3 | 1 | 1 | 0 | 0 | 1 | 0 | 1 | 0 | 3 | 3 | 0 | 1 | 1 | 0 | 1 | 0
LW.0240kW.6000 | LW.0240kW.6000 | 6 | 6 | 0 | 0 | 0 | LW | 240 | 0 | 1 | 5 | 6 | 0 | 0 | 0 | 2 | 0 | 0 | 1 | 0 | 0 | 0 | 0 | 6 | 0 | 0 | 0 | 6 | 1 | 1 | 0 | 0 | 0 | 0 | 0 | 0 | 2 | 0 | 11989 | 34549 | 6 | 0 | 6 | 1 | 1 | 0 | 0 | 1 | 0 | 1 | 0 | 6 | 6 | 0 | 1 | 1 | 0 | 1 | 0
LW.0242kW.3200 | LW.0242kW.3200 | 5 | 3 | 2 | 0 | 0 | LW | 242 | 0 | 1 | 4 | 3 | 2 | 0 | 1 | 1 | 0 | 0 | 1 | 0 | 0 | 0 | 0 | 5 | 0 | 0 | 0 | 5 | 1 | 1 | 0 | 0 | 0 | 0 | 0 | 1 | 1 | 0 | 10506 | 30380 | 3 | 0 | 5 | 1 | 1 | 0 | 0 | 1 | 0 | 1 | 0 | 5 | 5 | 0 | 1 | 1 | 0 | 1 | 0
LW.0244kW.0400 | LW.0244kW.0400 | 4 | 0 | 4 | 0 | 0 | LW | 244 | 0 | 1 | 3 | 0 | 4 | 0 | 0 | 0 | 1 | 0 | 1 | 0 | 0 | 0 | 0 | 4 | 0 | 0 | 0 | 4 | 1 | 1 | 0 | 0 | 0 | 0 | 0 | 0 | 0 | 1 | 8376 | 25564 | 0 | 0 | 4 | 1 | 1 | 0 | 0 | 1 | 0 | 1 | 0 | 4 | 4 | 0 | 1 | 1 | 0 | 1 | 0
LW.0244kW.4010 | LW.0244kW.4010 | 5 | 4 | 0 | 1 | 0 | LW | 244.2 | 0 | 1 | 4 | 4 | 0 | 1 | 1 | 1 | 0 | 0 | 1 | 0 | 0 | 0 | 0 | 5 | 0 | 0 | 0 | 5 | 1 | 1 | 0 | 0 | 0 | 0 | 0 | 1 | 1 | 0 | 10704 | 31358 | 4 | 0 | 5 | 1 | 1 | 0 | 0 | 1 | 0 | 1 | 0 | 5 | 5 | 0 | 1 | 1 | 0 | 1 | 0
LW.0246kW.1210 | LW.0246kW.1210 | 4 | 1 | 2 | 1 | 0 | LW | 246.2 | 0 | 1 | 3 | 1 | 2 | 1 | 0 | 0 | 1 | 0 | 1 | 0 | 0 | 0 | 0 | 4 | 0 | 0 | 0 | 4 | 1 | 1 | 0 | 0 | 0 | 0 | 0 | 0 | 0 | 1 | 8574 | 26542 | 1 | 0 | 4 | 1 | 1 | 0 | 0 | 1 | 0 | 1 | 0 | 4 | 4 | 0 | 1 | 1 | 0 | 1 | 0
LW.0248kW.2020 | LW.0248kW.2020 | 4 | 2 | 0 | 2 | 0 | LW | 248.4 | 0 | 1 | 3 | 2 | 0 | 2 | 0 | 0 | 1 | 0 | 1 | 0 | 0 | 0 | 0 | 4 | 0 | 0 | 0 | 4 | 1 | 1 | 0 | 0 | 0 | 0 | 0 | 0 | 0 | 1 | 8772 | 27520 | 2 | 0 | 4 | 1 | 1 | 0 | 0 | 1 | 0 | 1 | 0 | 4 | 4 | 0 | 1 | 1 | 0 | 1 | 0
LW.0248kW.2101 | LW.0248kW.2101 | 4 | 2 | 1 | 0 | 1 | LW | 248 | 0 | 1 | 3 | 2 | 1 | 1 | 0 | 0 | 1 | 0 | 1 | 0 | 0 | 0 | 0 | 4 | 0 | 0 | 0 | 4 | 1 | 1 | 0 | 0 | 0 | 0 | 0 | 0 | 0 | 1 | 8574 | 26485 | 2 | 0 | 4 | 1 | 1 | 0 | 0 | 1 | 0 | 1 | 0 | 4 | 4 | 0 | 1 | 1 | 0 | 1 | 0
LW.0252kW.0030 | LW.0252kW.0030 | 3 | 0 | 0 | 3 | 0 | LW | 252.6 | 0 | 1 | 2 | 0 | 0 | 3 | 0 | 1 | 0 | 0 | 1 | 0 | 0 | 0 | 0 | 3 | 0 | 0 | 0 | 3 | 1 | 1 | 0 | 0 | 0 | 0 | 0 | 0 | 1 | 0 | 7195 | 24037 | 0 | 0 | 3 | 1 | 1 | 0 | 0 | 1 | 0 | 1 | 0 | 3 | 3 | 0 | 1 | 1 | 0 | 1 | 0
LW.0252kW.0111 | LW.0252kW.0111 | 3 | 0 | 1 | 1 | 1 | LW | 252.2 | 0 | 1 | 2 | 0 | 1 | 2 | 0 | 1 | 0 | 0 | 1 | 0 | 0 | 0 | 0 | 3 | 0 | 0 | 0 | 3 | 1 | 1 | 0 | 0 | 0 | 0 | 0 | 0 | 1 | 0 | 6997 | 23002 | 0 | 0 | 3 | 1 | 1 | 0 | 0 | 1 | 0 | 1 | 0 | 3 | 3 | 0 | 1 | 1 | 0 | 1 | 0
LW.0254kW.1002 | LW.0254kW.1002 | 3 | 1 | 0 | 0 | 2 | LW | 254 | 0 | 1 | 2 | 1 | 0 | 2 | 0 | 1 | 0 | 0 | 1 | 0 | 0 | 0 | 0 | 3 | 0 | 0 | 0 | 3 | 1 | 1 | 0 | 0 | 0 | 0 | 0 | 0 | 1 | 0 | 6997 | 22945 | 1 | 0 | 3 | 1 | 1 | 0 | 0 | 1 | 0 | 1 | 0 | 3 | 3 | 0 | 1 | 1 | 0 | 1 | 0
LW.0261kW.5100 | LW.0261kW.5100 | 6 | 5 | 1 | 0 | 0 | LW | 261 | 0 | 1 | 5 | 5 | 1 | 0 | 0 | 2 | 0 | 0 | 1 | 0 | 0 | 0 | 0 | 6 | 0 | 0 | 0 | 6 | 1 | 1 | 0 | 0 | 0 | 0 | 0 | 0 | 2 | 0 | 11989 | 35086 | 5 | 0 | 6 | 1 | 1 | 0 | 0 | 1 | 0 | 1 | 0 | 6 | 6 | 0 | 1 | 1 | 0 | 1 | 0
LW.0263kW.2300 | LW.0263kW.2300 | 5 | 2 | 3 | 0 | 0 | LW | 263 | 0 | 1 | 4 | 2 | 3 | 0 | 1 | 1 | 0 | 0 | 1 | 0 | 0 | 0 | 0 | 5 | 0 | 0 | 0 | 5 | 1 | 1 | 0 | 0 | 0 | 0 | 0 | 1 | 1 | 0 | 10506 | 30917 | 2 | 0 | 5 | 1 | 1 | 0 | 0 | 1 | 0 | 1 | 0 | 5 | 5 | 0 | 1 | 1 | 0 | 1 | 0
LW.0265kW.3110 | LW.0265kW.3110 | 5 | 3 | 1 | 1 | 0 | LW | 265.2 | 0 | 1 | 4 | 3 | 1 | 1 | 1 | 1 | 0 | 0 | 1 | 0 | 0 | 0 | 0 | 5 | 0 | 0 | 0 | 5 | 1 | 1 | 0 | 0 | 0 | 0 | 0 | 1 | 1 | 0 | 10704 | 31895 | 3 | 0 | 5 | 1 | 1 | 0 | 0 | 1 | 0 | 1 | 0 | 5 | 5 | 0 | 1 | 1 | 0 | 1 | 0
LW.0267kW.0310 | LW.0267kW.0310 | 4 | 0 | 3 | 1 | 0 | LW | 267.2 | 0 | 1 | 3 | 0 | 3 | 1 | 0 | 0 | 1 | 0 | 1 | 0 | 0 | 0 | 0 | 4 | 0 | 0 | 0 | 4 | 1 | 1 | 0 | 0 | 0 | 0 | 0 | 0 | 0 | 1 | 8574 | 27079 | 0 | 0 | 4 | 1 | 1 | 0 | 0 | 1 | 0 | 1 | 0 | 4 | 4 | 0 | 1 | 1 | 0 | 1 | 0
LW.0267kW.4001 | LW.0267kW.4001 | 5 | 4 | 0 | 0 | 1 | LW | 267 | 0 | 1 | 4 | 4 | 0 | 1 | 1 | 1 | 0 | 0 | 1 | 0 | 0 | 0 | 0 | 5 | 0 | 0 | 0 | 5 | 1 | 1 | 0 | 0 | 0 | 0 | 0 | 1 | 1 | 0 | 10704 | 31838 | 4 | 0 | 5 | 1 | 1 | 0 | 0 | 1 | 0 | 1 | 0 | 5 | 5 | 0 | 1 | 1 | 0 | 1 | 0
LW.0269kW.1120 | LW.0269kW.1120 | 4 | 1 | 1 | 2 | 0 | LW | 269.4 | 0 | 1 | 3 | 1 | 1 | 2 | 0 | 0 | 1 | 0 | 1 | 0 | 0 | 0 | 0 | 4 | 0 | 0 | 0 | 4 | 1 | 1 | 0 | 0 | 0 | 0 | 0 | 0 | 0 | 1 | 8772 | 28057 | 1 | 0 | 4 | 1 | 1 | 0 | 0 | 1 | 0 | 1 | 0 | 4 | 4 | 0 | 1 | 1 | 0 | 1 | 0
LW.0269kW.1201 | LW.0269kW.1201 | 4 | 1 | 2 | 0 | 1 | LW | 269 | 0 | 1 | 3 | 1 | 2 | 1 | 0 | 0 | 1 | 0 | 1 | 0 | 0 | 0 | 0 | 4 | 0 | 0 | 0 | 4 | 1 | 1 | 0 | 0 | 0 | 0 | 0 | 0 | 0 | 1 | 8574 | 27022 | 1 | 0 | 4 | 1 | 1 | 0 | 0 | 1 | 0 | 1 | 0 | 4 | 4 | 0 | 1 | 1 | 0 | 1 | 0
LW.0271kW.2011 | LW.0271kW.2011 | 4 | 2 | 0 | 1 | 1 | LW | 271.2 | 0 | 1 | 3 | 2 | 0 | 2 | 0 | 0 | 1 | 0 | 1 | 0 | 0 | 0 | 0 | 4 | 0 | 0 | 0 | 4 | 1 | 1 | 0 | 0 | 0 | 0 | 0 | 0 | 0 | 1 | 8772 | 28000 | 2 | 0 | 4 | 1 | 1 | 0 | 0 | 1 | 0 | 1 | 0 | 4 | 4 | 0 | 1 | 1 | 0 | 1 | 0
LW.0275kW.0021 | LW.0275kW.0021 | 3 | 0 | 0 | 2 | 1 | LW | 275.4 | 0 | 1 | 2 | 0 | 0 | 3 | 0 | 1 | 0 | 0 | 1 | 0 | 0 | 0 | 0 | 3 | 0 | 0 | 0 | 3 | 1 | 1 | 0 | 0 | 0 | 0 | 0 | 0 | 1 | 0 | 7195 | 24517 | 0 | 0 | 3 | 1 | 1 | 0 | 0 | 1 | 0 | 1 | 0 | 3 | 3 | 0 | 1 | 1 | 0 | 1 | 0
LW.0275kW.0102 | LW.0275kW.0102 | 3 | 0 | 1 | 0 | 2 | LW | 275 | 0 | 1 | 2 | 0 | 1 | 2 | 0 | 1 | 0 | 0 | 1 | 0 | 0 | 0 | 0 | 3 | 0 | 0 | 0 | 3 | 1 | 1 | 0 | 0 | 0 | 0 | 0 | 0 | 1 | 0 | 6997 | 23482 | 0 | 0 | 3 | 1 | 1 | 0 | 0 | 1 | 0 | 1 | 0 | 3 | 3 | 0 | 1 | 1 | 0 | 1 | 0
LW.0280kW.7000 | LW.0280kW.7000 | 7 | 7 | 0 | 0 | 0 | LW | 280 | 0 | 1 | 6 | 7 | 0 | 0 | 0 | 1 | 1 | 0 | 1 | 0 | 0 | 0 | 0 | 7 | 0 | 0 | 0 | 7 | 1 | 1 | 0 | 0 | 0 | 0 | 0 | 0 | 1 | 1 | 13764 | 40084 | 7 | 0 | 7 | 1 | 1 | 0 | 0 | 1 | 0 | 1 | 0 | 7 | 7 | 0 | 1 | 1 | 0 | 1 | 0
LW.0282kW.4200 | LW.0282kW.4200 | 6 | 4 | 2 | 0 | 0 | LW | 282 | 0 | 1 | 5 | 4 | 2 | 0 | 0 | 2 | 0 | 0 | 1 | 0 | 0 | 0 | 0 | 6 | 0 | 0 | 0 | 6 | 1 | 1 | 0 | 0 | 0 | 0 | 0 | 0 | 2 | 0 | 11989 | 35623 | 4 | 0 | 6 | 1 | 1 | 0 | 0 | 1 | 0 | 1 | 0 | 6 | 6 | 0 | 1 | 1 | 0 | 1 | 0
LW.0284kW.1400 | LW.0284kW.1400 | 5 | 1 | 4 | 0 | 0 | LW | 284 | 0 | 1 | 4 | 1 | 4 | 0 | 1 | 1 | 0 | 0 | 1 | 0 | 0 | 0 | 0 | 5 | 0 | 0 | 0 | 5 | 1 | 1 | 0 | 0 | 0 | 0 | 0 | 1 | 1 | 0 | 10506 | 31454 | 1 | 0 | 5 | 1 | 1 | 0 | 0 | 1 | 0 | 1 | 0 | 5 | 5 | 0 | 1 | 1 | 0 | 1 | 0
LW.0284kW.5010 | LW.0284kW.5010 | 6 | 5 | 0 | 1 | 0 | LW | 284.2 | 0 | 1 | 5 | 5 | 0 | 1 | 0 | 2 | 0 | 0 | 1 | 0 | 0 | 0 | 0 | 6 | 0 | 0 | 0 | 6 | 1 | 1 | 0 | 0 | 0 | 0 | 0 | 0 | 2 | 0 | 12187 | 36601 | 5 | 0 | 6 | 1 | 1 | 0 | 0 | 1 | 0 | 1 | 0 | 6 | 6 | 0 | 1 | 1 | 0 | 1 | 0
LW.0286kW.2210 | LW.0286kW.2210 | 5 | 2 | 2 | 1 | 0 | LW | 286.2 | 0 | 1 | 4 | 2 | 2 | 1 | 1 | 1 | 0 | 0 | 1 | 0 | 0 | 0 | 0 | 5 | 0 | 0 | 0 | 5 | 1 | 1 | 0 | 0 | 0 | 0 | 0 | 1 | 1 | 0 | 10704 | 32432 | 2 | 0 | 5 | 1 | 1 | 0 | 0 | 1 | 0 | 1 | 0 | 5 | 5 | 0 | 1 | 1 | 0 | 1 | 0
LW.0288kW.3020 | LW.0288kW.3020 | 5 | 3 | 0 | 2 | 0 | LW | 288.4 | 0 | 1 | 4 | 3 | 0 | 2 | 1 | 1 | 0 | 0 | 1 | 0 | 0 | 0 | 0 | 5 | 0 | 0 | 0 | 5 | 1 | 1 | 0 | 0 | 0 | 0 | 0 | 1 | 1 | 0 | 10902 | 33410 | 3 | 0 | 5 | 1 | 1 | 0 | 0 | 1 | 0 | 1 | 0 | 5 | 5 | 0 | 1 | 1 | 0 | 1 | 0
LW.0288kW.3101 | LW.0288kW.3101 | 5 | 3 | 1 | 0 | 1 | LW | 288 | 0 | 1 | 4 | 3 | 1 | 1 | 1 | 1 | 0 | 0 | 1 | 0 | 0 | 0 | 0 | 5 | 0 | 0 | 0 | 5 | 1 | 1 | 0 | 0 | 0 | 0 | 0 | 1 | 1 | 0 | 10704 | 32375 | 3 | 0 | 5 | 1 | 1 | 0 | 0 | 1 | 0 | 1 | 0 | 5 | 5 | 0 | 1 | 1 | 0 | 1 | 0
LW.0290kW.0220 | LW.0290kW.0220 | 4 | 0 | 2 | 2 | 0 | LW | 290.4 | 0 | 1 | 3 | 0 | 2 | 2 | 0 | 0 | 1 | 0 | 1 | 0 | 0 | 0 | 0 | 4 | 0 | 0 | 0 | 4 | 1 | 1 | 0 | 0 | 0 | 0 | 0 | 0 | 0 | 1 | 8772 | 28594 | 0 | 0 | 4 | 1 | 1 | 0 | 0 | 1 | 0 | 1 | 0 | 4 | 4 | 0 | 1 | 1 | 0 | 1 | 0
LW.0290kW.0301 | LW.0290kW.0301 | 4 | 0 | 3 | 0 | 1 | LW | 290 | 0 | 1 | 3 | 0 | 3 | 1 | 0 | 0 | 1 | 0 | 1 | 0 | 0 | 0 | 0 | 4 | 0 | 0 | 0 | 4 | 1 | 1 | 0 | 0 | 0 | 0 | 0 | 0 | 0 | 1 | 8574 | 27559 | 0 | 0 | 4 | 1 | 1 | 0 | 0 | 1 | 0 | 1 | 0 | 4 | 4 | 0 | 1 | 1 | 0 | 1 | 0
LW.0292kW.1030 | LW.0292kW.1030 | 4 | 1 | 0 | 3 | 0 | LW | 292.6 | 0 | 1 | 3 | 1 | 0 | 3 | 0 | 0 | 1 | 0 | 1 | 0 | 0 | 0 | 0 | 4 | 0 | 0 | 0 | 4 | 1 | 1 | 0 | 0 | 0 | 0 | 0 | 0 | 0 | 1 | 8970 | 29572 | 1 | 0 | 4 | 1 | 1 | 0 | 0 | 1 | 0 | 1 | 0 | 4 | 4 | 0 | 1 | 1 | 0 | 1 | 0
LW.0292kW.1111 | LW.0292kW.1111 | 4 | 1 | 1 | 1 | 1 | LW | 292.2 | 0 | 1 | 3 | 1 | 1 | 2 | 0 | 0 | 1 | 0 | 1 | 0 | 0 | 0 | 0 | 4 | 0 | 0 | 0 | 4 | 1 | 1 | 0 | 0 | 0 | 0 | 0 | 0 | 0 | 1 | 8772 | 28537 | 1 | 0 | 4 | 1 | 1 | 0 | 0 | 1 | 0 | 1 | 0 | 4 | 4 | 0 | 1 | 1 | 0 | 1 | 0
LW.0294kW.2002 | LW.0294kW.2002 | 4 | 2 | 0 | 0 | 2 | LW | 294 | 0 | 1 | 3 | 2 | 0 | 2 | 0 | 0 | 1 | 0 | 1 | 0 | 0 | 0 | 0 | 4 | 0 | 0 | 0 | 4 | 1 | 1 | 0 | 0 | 0 | 0 | 0 | 0 | 0 | 1 | 8772 | 28480 | 2 | 0 | 4 | 1 | 1 | 0 | 0 | 1 | 0 | 1 | 0 | 4 | 4 | 0 | 1 | 1 | 0 | 1 | 0
LW.0298kW.0012 | LW.0298kW.0012 | 3 | 0 | 0 | 1 | 2 | LW | 298.2 | 0 | 1 | 2 | 0 | 0 | 3 | 0 | 1 | 0 | 0 | 1 | 0 | 0 | 0 | 0 | 3 | 0 | 0 | 0 | 3 | 1 | 1 | 0 | 0 | 0 | 0 | 0 | 0 | 1 | 0 | 7195 | 24997 | 0 | 0 | 3 | 1 | 1 | 0 | 0 | 1 | 0 | 1 | 0 | 3 | 3 | 0 | 1 | 1 | 0 | 1 | 0
LW.0301kW.6100 | LW.0301kW.6100 | 7 | 6 | 1 | 0 | 0 | LW | 301 | 0 | 1 | 6 | 6 | 1 | 0 | 0 | 1 | 1 | 0 | 1 | 0 | 0 | 0 | 0 | 7 | 0 | 0 | 0 | 7 | 1 | 1 | 0 | 0 | 0 | 0 | 0 | 0 | 1 | 1 | 13764 | 40621 | 6 | 0 | 7 | 1 | 1 | 0 | 0 | 1 | 0 | 1 | 0 | 7 | 7 | 0 | 1 | 1 | 0 | 1 | 0
LW.0303kW.3300 | LW.0303kW.3300 | 6 | 3 | 3 | 0 | 0 | LW | 303 | 0 | 1 | 5 | 3 | 3 | 0 | 0 | 2 | 0 | 0 | 1 | 0 | 0 | 0 | 0 | 6 | 0 | 0 | 0 | 6 | 1 | 1 | 0 | 0 | 0 | 0 | 0 | 0 | 2 | 0 | 11989 | 36160 | 3 | 0 | 6 | 1 | 1 | 0 | 0 | 1 | 0 | 1 | 0 | 6 | 6 | 0 | 1 | 1 | 0 | 1 | 0
LW.0305kW.0500 | LW.0305kW.0500 | 5 | 0 | 5 | 0 | 0 | LW | 305 | 0 | 1 | 4 | 0 | 5 | 0 | 1 | 1 | 0 | 0 | 1 | 0 | 0 | 0 | 0 | 5 | 0 | 0 | 0 | 5 | 1 | 1 | 0 | 0 | 0 | 0 | 0 | 1 | 1 | 0 | 10506 | 31991 | 0 | 0 | 5 | 1 | 1 | 0 | 0 | 1 | 0 | 1 | 0 | 5 | 5 | 0 | 1 | 1 | 0 | 1 | 0
LW.0305kW.4110 | LW.0305kW.4110 | 6 | 4 | 1 | 1 | 0 | LW | 305.2 | 0 | 1 | 5 | 4 | 1 | 1 | 0 | 2 | 0 | 0 | 1 | 0 | 0 | 0 | 0 | 6 | 0 | 0 | 0 | 6 | 1 | 1 | 0 | 0 | 0 | 0 | 0 | 0 | 2 | 0 | 12187 | 37138 | 4 | 0 | 6 | 1 | 1 | 0 | 0 | 1 | 0 | 1 | 0 | 6 | 6 | 0 | 1 | 1 | 0 | 1 | 0
LW.0307kW.1310 | LW.0307kW.1310 | 5 | 1 | 3 | 1 | 0 | LW | 307.2 | 0 | 1 | 4 | 1 | 3 | 1 | 1 | 1 | 0 | 0 | 1 | 0 | 0 | 0 | 0 | 5 | 0 | 0 | 0 | 5 | 1 | 1 | 0 | 0 | 0 | 0 | 0 | 1 | 1 | 0 | 10704 | 32969 | 1 | 0 | 5 | 1 | 1 | 0 | 0 | 1 | 0 | 1 | 0 | 5 | 5 | 0 | 1 | 1 | 0 | 1 | 0
LW.0307kW.5001 | LW.0307kW.5001 | 6 | 5 | 0 | 0 | 1 | LW | 307 | 0 | 1 | 5 | 5 | 0 | 1 | 0 | 2 | 0 | 0 | 1 | 0 | 0 | 0 | 0 | 6 | 0 | 0 | 0 | 6 | 1 | 1 | 0 | 0 | 0 | 0 | 0 | 0 | 2 | 0 | 12187 | 37081 | 5 | 0 | 6 | 1 | 1 | 0 | 0 | 1 | 0 | 1 | 0 | 6 | 6 | 0 | 1 | 1 | 0 | 1 | 0
LW.0309kW.2120 | LW.0309kW.2120 | 5 | 2 | 1 | 2 | 0 | LW | 309.4 | 0 | 1 | 4 | 2 | 1 | 2 | 1 | 1 | 0 | 0 | 1 | 0 | 0 | 0 | 0 | 5 | 0 | 0 | 0 | 5 | 1 | 1 | 0 | 0 | 0 | 0 | 0 | 1 | 1 | 0 | 10902 | 33947 | 2 | 0 | 5 | 1 | 1 | 0 | 0 | 1 | 0 | 1 | 0 | 5 | 5 | 0 | 1 | 1 | 0 | 1 | 0
LW.0309kW.2201 | LW.0309kW.2201 | 5 | 2 | 2 | 0 | 1 | LW | 309 | 0 | 1 | 4 | 2 | 2 | 1 | 1 | 1 | 0 | 0 | 1 | 0 | 0 | 0 | 0 | 5 | 0 | 0 | 0 | 5 | 1 | 1 | 0 | 0 | 0 | 0 | 0 | 1 | 1 | 0 | 10704 | 32912 | 2 | 0 | 5 | 1 | 1 | 0 | 0 | 1 | 0 | 1 | 0 | 5 | 5 | 0 | 1 | 1 | 0 | 1 | 0
LW.0311kW.3011 | LW.0311kW.3011 | 5 | 3 | 0 | 1 | 1 | LW | 311.2 | 0 | 1 | 4 | 3 | 0 | 2 | 1 | 1 | 0 | 0 | 1 | 0 | 0 | 0 | 0 | 5 | 0 | 0 | 0 | 5 | 1 | 1 | 0 | 0 | 0 | 0 | 0 | 1 | 1 | 0 | 10902 | 33890 | 3 | 0 | 5 | 1 | 1 | 0 | 0 | 1 | 0 | 1 | 0 | 5 | 5 | 0 | 1 | 1 | 0 | 1 | 0
LW.0313kW.0130 | LW.0313kW.0130 | 4 | 0 | 1 | 3 | 0 | LW | 313.6 | 0 | 1 | 3 | 0 | 1 | 3 | 0 | 0 | 1 | 0 | 1 | 0 | 0 | 0 | 0 | 4 | 0 | 0 | 0 | 4 | 1 | 1 | 0 | 0 | 0 | 0 | 0 | 0 | 0 | 1 | 8970 | 30109 | 0 | 0 | 4 | 1 | 1 | 0 | 0 | 1 | 0 | 1 | 0 | 4 | 4 | 0 | 1 | 1 | 0 | 1 | 0
LW.0313kW.0211 | LW.0313kW.0211 | 4 | 0 | 2 | 1 | 1 | LW | 313.2 | 0 | 1 | 3 | 0 | 2 | 2 | 0 | 0 | 1 | 0 | 1 | 0 | 0 | 0 | 0 | 4 | 0 | 0 | 0 | 4 | 1 | 1 | 0 | 0 | 0 | 0 | 0 | 0 | 0 | 1 | 8772 | 29074 | 0 | 0 | 4 | 1 | 1 | 0 | 0 | 1 | 0 | 1 | 0 | 4 | 4 | 0 | 1 | 1 | 0 | 1 | 0
LW.0315kW.1021 | LW.0315kW.1021 | 4 | 1 | 0 | 2 | 1 | LW | 315.4 | 0 | 1 | 3 | 1 | 0 | 3 | 0 | 0 | 1 | 0 | 1 | 0 | 0 | 0 | 0 | 4 | 0 | 0 | 0 | 4 | 1 | 1 | 0 | 0 | 0 | 0 | 0 | 0 | 0 | 1 | 8970 | 30052 | 1 | 0 | 4 | 1 | 1 | 0 | 0 | 1 | 0 | 1 | 0 | 4 | 4 | 0 | 1 | 1 | 0 | 1 | 0
LW.0315kW.1102 | LW.0315kW.1102 | 4 | 1 | 1 | 0 | 2 | LW | 315 | 0 | 1 | 3 | 1 | 1 | 2 | 0 | 0 | 1 | 0 | 1 | 0 | 0 | 0 | 0 | 4 | 0 | 0 | 0 | 4 | 1 | 1 | 0 | 0 | 0 | 0 | 0 | 0 | 0 | 1 | 8772 | 29017 | 1 | 0 | 4 | 1 | 1 | 0 | 0 | 1 | 0 | 1 | 0 | 4 | 4 | 0 | 1 | 1 | 0 | 1 | 0
LW.0321kW.0003 | LW.0321kW.0003 | 3 | 0 | 0 | 0 | 3 | LW | 321 | 0 | 1 | 2 | 0 | 0 | 3 | 0 | 1 | 0 | 0 | 1 | 0 | 0 | 0 | 0 | 3 | 0 | 0 | 0 | 3 | 1 | 1 | 0 | 0 | 0 | 0 | 0 | 0 | 1 | 0 | 7195 | 25477 | 0 | 0 | 3 | 1 | 1 | 0 | 0 | 1 | 0 | 1 | 0 | 3 | 3 | 0 | 1 | 1 | 0 | 1 | 0
LW.0322kW.5200 | LW.0322kW.5200 | 7 | 5 | 2 | 0 | 0 | LW | 322 | 0 | 1 | 6 | 5 | 2 | 0 | 0 | 1 | 1 | 0 | 1 | 0 | 0 | 0 | 0 | 7 | 0 | 0 | 0 | 7 | 1 | 1 | 0 | 0 | 0 | 0 | 0 | 0 | 1 | 1 | 13764 | 41158 | 5 | 0 | 7 | 1 | 1 | 0 | 0 | 1 | 0 | 1 | 0 | 7 | 7 | 0 | 1 | 1 | 0 | 1 | 0
LW.0324kW.2400 | LW.0324kW.2400 | 6 | 2 | 4 | 0 | 0 | LW | 324 | 0 | 1 | 5 | 2 | 4 | 0 | 0 | 2 | 0 | 0 | 1 | 0 | 0 | 0 | 0 | 6 | 0 | 0 | 0 | 6 | 1 | 1 | 0 | 0 | 0 | 0 | 0 | 0 | 2 | 0 | 11989 | 36697 | 2 | 0 | 6 | 1 | 1 | 0 | 0 | 1 | 0 | 1 | 0 | 6 | 6 | 0 | 1 | 1 | 0 | 1 | 0
LW.0324kW.6010 | LW.0324kW.6010 | 7 | 6 | 0 | 1 | 0 | LW | 324.2 | 0 | 1 | 6 | 6 | 0 | 1 | 0 | 1 | 1 | 0 | 1 | 0 | 0 | 0 | 0 | 7 | 0 | 0 | 0 | 7 | 1 | 1 | 0 | 0 | 0 | 0 | 0 | 0 | 1 | 1 | 13962 | 42136 | 6 | 0 | 7 | 1 | 1 | 0 | 0 | 1 | 0 | 1 | 0 | 7 | 7 | 0 | 1 | 1 | 0 | 1 | 0
LW.0326kW.3210 | LW.0326kW.3210 | 6 | 3 | 2 | 1 | 0 | LW | 326.2 | 0 | 1 | 5 | 3 | 2 | 1 | 0 | 2 | 0 | 0 | 1 | 0 | 0 | 0 | 0 | 6 | 0 | 0 | 0 | 6 | 1 | 1 | 0 | 0 | 0 | 0 | 0 | 0 | 2 | 0 | 12187 | 37675 | 3 | 0 | 6 | 1 | 1 | 0 | 0 | 1 | 0 | 1 | 0 | 6 | 6 | 0 | 1 | 1 | 0 | 1 | 0
LW.0328kW.0410 | LW.0328kW.0410 | 5 | 0 | 4 | 1 | 0 | LW | 328.2 | 0 | 1 | 4 | 0 | 4 | 1 | 1 | 1 | 0 | 0 | 1 | 0 | 0 | 0 | 0 | 5 | 0 | 0 | 0 | 5 | 1 | 1 | 0 | 0 | 0 | 0 | 0 | 1 | 1 | 0 | 10704 | 33506 | 0 | 0 | 5 | 1 | 1 | 0 | 0 | 1 | 0 | 1 | 0 | 5 | 5 | 0 | 1 | 1 | 0 | 1 | 0
LW.0328kW.4020 | LW.0328kW.4020 | 6 | 4 | 0 | 2 | 0 | LW | 328.4 | 0 | 1 | 5 | 4 | 0 | 2 | 0 | 2 | 0 | 0 | 1 | 0 | 0 | 0 | 0 | 6 | 0 | 0 | 0 | 6 | 1 | 1 | 0 | 0 | 0 | 0 | 0 | 0 | 2 | 0 | 12385 | 38653 | 4 | 0 | 6 | 1 | 1 | 0 | 0 | 1 | 0 | 1 | 0 | 6 | 6 | 0 | 1 | 1 | 0 | 1 | 0
LW.0328kW.4101 | LW.0328kW.4101 | 6 | 4 | 1 | 0 | 1 | LW | 328 | 0 | 1 | 5 | 4 | 1 | 1 | 0 | 2 | 0 | 0 | 1 | 0 | 0 | 0 | 0 | 6 | 0 | 0 | 0 | 6 | 1 | 1 | 0 | 0 | 0 | 0 | 0 | 0 | 2 | 0 | 12187 | 37618 | 4 | 0 | 6 | 1 | 1 | 0 | 0 | 1 | 0 | 1 | 0 | 6 | 6 | 0 | 1 | 1 | 0 | 1 | 0
LW.0330kW.1220 | LW.0330kW.1220 | 5 | 1 | 2 | 2 | 0 | LW | 330.4 | 0 | 1 | 4 | 1 | 2 | 2 | 1 | 1 | 0 | 0 | 1 | 0 | 0 | 0 | 0 | 5 | 0 | 0 | 0 | 5 | 1 | 1 | 0 | 0 | 0 | 0 | 0 | 1 | 1 | 0 | 10902 | 34484 | 1 | 0 | 5 | 1 | 1 | 0 | 0 | 1 | 0 | 1 | 0 | 5 | 5 | 0 | 1 | 1 | 0 | 1 | 0
LW.0330kW.1301 | LW.0330kW.1301 | 5 | 1 | 3 | 0 | 1 | LW | 330 | 0 | 1 | 4 | 1 | 3 | 1 | 1 | 1 | 0 | 0 | 1 | 0 | 0 | 0 | 0 | 5 | 0 | 0 | 0 | 5 | 1 | 1 | 0 | 0 | 0 | 0 | 0 | 1 | 1 | 0 | 10704 | 33449 | 1 | 0 | 5 | 1 | 1 | 0 | 0 | 1 | 0 | 1 | 0 | 5 | 5 | 0 | 1 | 1 | 0 | 1 | 0
LW.0332kW.2030 | LW.0332kW.2030 | 5 | 2 | 0 | 3 | 0 | LW | 332.6 | 0 | 1 | 4 | 2 | 0 | 3 | 1 | 1 | 0 | 0 | 1 | 0 | 0 | 0 | 0 | 5 | 0 | 0 | 0 | 5 | 1 | 1 | 0 | 0 | 0 | 0 | 0 | 1 | 1 | 0 | 11100 | 35462 | 2 | 0 | 5 | 1 | 1 | 0 | 0 | 1 | 0 | 1 | 0 | 5 | 5 | 0 | 1 | 1 | 0 | 1 | 0
LW.0332kW.2111 | LW.0332kW.2111 | 5 | 2 | 1 | 1 | 1 | LW | 332.2 | 0 | 1 | 4 | 2 | 1 | 2 | 1 | 1 | 0 | 0 | 1 | 0 | 0 | 0 | 0 | 5 | 0 | 0 | 0 | 5 | 1 | 1 | 0 | 0 | 0 | 0 | 0 | 1 | 1 | 0 | 10902 | 34427 | 2 | 0 | 5 | 1 | 1 | 0 | 0 | 1 | 0 | 1 | 0 | 5 | 5 | 0 | 1 | 1 | 0 | 1 | 0
LW.0334kW.3002 | LW.0334kW.3002 | 5 | 3 | 0 | 0 | 2 | LW | 334 | 0 | 1 | 4 | 3 | 0 | 2 | 1 | 1 | 0 | 0 | 1 | 0 | 0 | 0 | 0 | 5 | 0 | 0 | 0 | 5 | 1 | 1 | 0 | 0 | 0 | 0 | 0 | 1 | 1 | 0 | 10902 | 34370 | 3 | 0 | 5 | 1 | 1 | 0 | 0 | 1 | 0 | 1 | 0 | 5 | 5 | 0 | 1 | 1 | 0 | 1 | 0
LW.0336kW.0040 | LW.0336kW.0040 | 4 | 0 | 0 | 4 | 0 | LW | 336.8 | 0 | 1 | 3 | 0 | 0 | 4 | 0 | 0 | 1 | 0 | 1 | 0 | 0 | 0 | 0 | 4 | 0 | 0 | 0 | 4 | 1 | 1 | 0 | 0 | 0 | 0 | 0 | 0 | 0 | 1 | 9168 | 31624 | 0 | 0 | 4 | 1 | 1 | 0 | 0 | 1 | 0 | 1 | 0 | 4 | 4 | 0 | 1 | 1 | 0 | 1 | 0
LW.0336kW.0121 | LW.0336kW.0121 | 4 | 0 | 1 | 2 | 1 | LW | 336.4 | 0 | 1 | 3 | 0 | 1 | 3 | 0 | 0 | 1 | 0 | 1 | 0 | 0 | 0 | 0 | 4 | 0 | 0 | 0 | 4 | 1 | 1 | 0 | 0 | 0 | 0 | 0 | 0 | 0 | 1 | 8970 | 30589 | 0 | 0 | 4 | 1 | 1 | 0 | 0 | 1 | 0 | 1 | 0 | 4 | 4 | 0 | 1 | 1 | 0 | 1 | 0
LW.0336kW.0202 | LW.0336kW.0202 | 4 | 0 | 2 | 0 | 2 | LW | 336 | 0 | 1 | 3 | 0 | 2 | 2 | 0 | 0 | 1 | 0 | 1 | 0 | 0 | 0 | 0 | 4 | 0 | 0 | 0 | 4 | 1 | 1 | 0 | 0 | 0 | 0 | 0 | 0 | 0 | 1 | 8772 | 29554 | 0 | 0 | 4 | 1 | 1 | 0 | 0 | 1 | 0 | 1 | 0 | 4 | 4 | 0 | 1 | 1 | 0 | 1 | 0
LW.0338kW.1012 | LW.0338kW.1012 | 4 | 1 | 0 | 1 | 2 | LW | 338.2 | 0 | 1 | 3 | 1 | 0 | 3 | 0 | 0 | 1 | 0 | 1 | 0 | 0 | 0 | 0 | 4 | 0 | 0 | 0 | 4 | 1 | 1 | 0 | 0 | 0 | 0 | 0 | 0 | 0 | 1 | 8970 | 30532 | 1 | 0 | 4 | 1 | 1 | 0 | 0 | 1 | 0 | 1 | 0 | 4 | 4 | 0 | 1 | 1 | 0 | 1 | 0
LW.0343kW.4300 | LW.0343kW.4300 | 7 | 4 | 3 | 0 | 0 | LW | 343 | 0 | 1 | 6 | 4 | 3 | 0 | 0 | 1 | 1 | 0 | 1 | 0 | 0 | 0 | 0 | 7 | 0 | 0 | 0 | 7 | 1 | 1 | 0 | 0 | 0 | 0 | 0 | 0 | 1 | 1 | 13764 | 41695 | 4 | 0 | 7 | 1 | 1 | 0 | 0 | 1 | 0 | 1 | 0 | 7 | 7 | 0 | 1 | 1 | 0 | 1 | 0
LW.0345kW.1500 | LW.0345kW.1500 | 6 | 1 | 5 | 0 | 0 | LW | 345 | 0 | 1 | 5 | 1 | 5 | 0 | 0 | 2 | 0 | 0 | 1 | 0 | 0 | 0 | 0 | 6 | 0 | 0 | 0 | 6 | 1 | 1 | 0 | 0 | 0 | 0 | 0 | 0 | 2 | 0 | 11989 | 37234 | 1 | 0 | 6 | 1 | 1 | 0 | 0 | 1 | 0 | 1 | 0 | 6 | 6 | 0 | 1 | 1 | 0 | 1 | 0
LW.0345kW.5110 | LW.0345kW.5110 | 7 | 5 | 1 | 1 | 0 | LW | 345.2 | 0 | 1 | 6 | 5 | 1 | 1 | 0 | 1 | 1 | 0 | 1 | 0 | 0 | 0 | 0 | 7 | 0 | 0 | 0 | 7 | 1 | 1 | 0 | 0 | 0 | 0 | 0 | 0 | 1 | 1 | 13962 | 42673 | 5 | 0 | 7 | 1 | 1 | 0 | 0 | 1 | 0 | 1 | 0 | 7 | 7 | 0 | 1 | 1 | 0 | 1 | 0
LW.0347kW.2310 | LW.0347kW.2310 | 6 | 2 | 3 | 1 | 0 | LW | 347.2 | 0 | 1 | 5 | 2 | 3 | 1 | 0 | 2 | 0 | 0 | 1 | 0 | 0 | 0 | 0 | 6 | 0 | 0 | 0 | 6 | 1 | 1 | 0 | 0 | 0 | 0 | 0 | 0 | 2 | 0 | 12187 | 38212 | 2 | 0 | 6 | 1 | 1 | 0 | 0 | 1 | 0 | 1 | 0 | 6 | 6 | 0 | 1 | 1 | 0 | 1 | 0
LW.0347kW.6001 | LW.0347kW.6001 | 7 | 6 | 0 | 0 | 1 | LW | 347 | 0 | 1 | 6 | 6 | 0 | 1 | 0 | 1 | 1 | 0 | 1 | 0 | 0 | 0 | 0 | 7 | 0 | 0 | 0 | 7 | 1 | 1 | 0 | 0 | 0 | 0 | 0 | 0 | 1 | 1 | 13962 | 42616 | 6 | 0 | 7 | 1 | 1 | 0 | 0 | 1 | 0 | 1 | 0 | 7 | 7 | 0 | 1 | 1 | 0 | 1 | 0
LW.0349kW.3120 | LW.0349kW.3120 | 6 | 3 | 1 | 2 | 0 | LW | 349.4 | 0 | 1 | 5 | 3 | 1 | 2 | 0 | 2 | 0 | 0 | 1 | 0 | 0 | 0 | 0 | 6 | 0 | 0 | 0 | 6 | 1 | 1 | 0 | 0 | 0 | 0 | 0 | 0 | 2 | 0 | 12385 | 39190 | 3 | 0 | 6 | 1 | 1 | 0 | 0 | 1 | 0 | 1 | 0 | 6 | 6 | 0 | 1 | 1 | 0 | 1 | 0
LW.0349kW.3201 | LW.0349kW.3201 | 6 | 3 | 2 | 0 | 1 | LW | 349 | 0 | 1 | 5 | 3 | 2 | 1 | 0 | 2 | 0 | 0 | 1 | 0 | 0 | 0 | 0 | 6 | 0 | 0 | 0 | 6 | 1 | 1 | 0 | 0 | 0 | 0 | 0 | 0 | 2 | 0 | 12187 | 38155 | 3 | 0 | 6 | 1 | 1 | 0 | 0 | 1 | 0 | 1 | 0 | 6 | 6 | 0 | 1 | 1 | 0 | 1 | 0
LW.0351kW.0320 | LW.0351kW.0320 | 5 | 0 | 3 | 2 | 0 | LW | 351.4 | 1 | 0 | 4 | 0 | 3 | 2 | 1 | 1 | 0 | 1 | 0 | 0 | 0 | 0 | 0 | 5 | 0 | 0 | 0 | 5 | 1 | 1 | 0 | 0 | 0 | 0 | 0 | 1 | 1 | 0 | 11476 | 35595 | 0 | 0 | 5 | 1 | 1 | 0 | 0 | 1 | 0 | 1 | 0 | 5 | 5 | 1 | 0 | 1 | 0 | 1 | 0
LW.0351kW.0401 | LW.0351kW.0401 | 5 | 0 | 4 | 0 | 1 | LW | 351 | 1 | 0 | 4 | 0 | 4 | 1 | 1 | 1 | 0 | 1 | 0 | 0 | 0 | 0 | 0 | 5 | 0 | 0 | 0 | 5 | 1 | 1 | 0 | 0 | 0 | 0 | 0 | 1 | 1 | 0 | 11278 | 34560 | 0 | 0 | 5 | 1 | 1 | 0 | 0 | 1 | 0 | 1 | 0 | 5 | 5 | 1 | 0 | 1 | 0 | 1 | 0
LW.0351kW.4011 | LW.0351kW.4011 | 6 | 4 | 0 | 1 | 1 | LW | 351.2 | 1 | 0 | 5 | 4 | 0 | 2 | 0 | 2 | 0 | 1 | 0 | 0 | 0 | 0 | 0 | 6 | 0 | 0 | 0 | 6 | 1 | 1 | 0 | 0 | 0 | 0 | 0 | 0 | 2 | 0 | 12959 | 39707 | 4 | 0 | 6 | 1 | 1 | 0 | 0 | 1 | 0 | 1 | 0 | 6 | 6 | 1 | 0 | 1 | 0 | 1 | 0
LW.0353kW.1130 | LW.0353kW.1130 | 5 | 1 | 1 | 3 | 0 | LW | 353.6 | 1 | 0 | 4 | 1 | 1 | 3 | 1 | 1 | 0 | 1 | 0 | 0 | 0 | 0 | 0 | 5 | 0 | 0 | 0 | 5 | 1 | 1 | 0 | 0 | 0 | 0 | 0 | 1 | 1 | 0 | 11674 | 36573 | 1 | 0 | 5 | 1 | 1 | 0 | 0 | 1 | 0 | 1 | 0 | 5 | 5 | 1 | 0 | 1 | 0 | 1 | 0
LW.0353kW.1211 | LW.0353kW.1211 | 5 | 1 | 2 | 1 | 1 | LW | 353.2 | 1 | 0 | 4 | 1 | 2 | 2 | 1 | 1 | 0 | 1 | 0 | 0 | 0 | 0 | 0 | 5 | 0 | 0 | 0 | 5 | 1 | 1 | 0 | 0 | 0 | 0 | 0 | 1 | 1 | 0 | 11476 | 35538 | 1 | 0 | 5 | 1 | 1 | 0 | 0 | 1 | 0 | 1 | 0 | 5 | 5 | 1 | 0 | 1 | 0 | 1 | 0
LW.0355kW.2021 | LW.0355kW.2021 | 5 | 2 | 0 | 2 | 1 | LW | 355.4 | 1 | 0 | 4 | 2 | 0 | 3 | 1 | 1 | 0 | 1 | 0 | 0 | 0 | 0 | 0 | 5 | 0 | 0 | 0 | 5 | 1 | 1 | 0 | 0 | 0 | 0 | 0 | 1 | 1 | 0 | 11674 | 36516 | 2 | 0 | 5 | 1 | 1 | 0 | 0 | 1 | 0 | 1 | 0 | 5 | 5 | 1 | 0 | 1 | 0 | 1 | 0
LW.0355kW.2102 | LW.0355kW.2102 | 5 | 2 | 1 | 0 | 2 | LW | 355 | 1 | 0 | 4 | 2 | 1 | 2 | 1 | 1 | 0 | 1 | 0 | 0 | 0 | 0 | 0 | 5 | 0 | 0 | 0 | 5 | 1 | 1 | 0 | 0 | 0 | 0 | 0 | 1 | 1 | 0 | 11476 | 35481 | 2 | 0 | 5 | 1 | 1 | 0 | 0 | 1 | 0 | 1 | 0 | 5 | 5 | 1 | 0 | 1 | 0 | 1 | 0
LW.0359kW.0031 | LW.0359kW.0031 | 4 | 0 | 0 | 3 | 1 | LW | 359.6 | 1 | 0 | 3 | 0 | 0 | 4 | 0 | 0 | 1 | 1 | 0 | 0 | 0 | 0 | 0 | 4 | 0 | 0 | 0 | 4 | 1 | 1 | 0 | 0 | 0 | 0 | 0 | 0 | 0 | 1 | 9742 | 32678 | 0 | 0 | 4 | 1 | 1 | 0 | 0 | 1 | 0 | 1 | 0 | 4 | 4 | 1 | 0 | 1 | 0 | 1 | 0
LW.0359kW.0112 | LW.0359kW.0112 | 4 | 0 | 1 | 1 | 2 | LW | 359.2 | 1 | 0 | 3 | 0 | 1 | 3 | 0 | 0 | 1 | 1 | 0 | 0 | 0 | 0 | 0 | 4 | 0 | 0 | 0 | 4 | 1 | 1 | 0 | 0 | 0 | 0 | 0 | 0 | 0 | 1 | 9544 | 31643 | 0 | 0 | 4 | 1 | 1 | 0 | 0 | 1 | 0 | 1 | 0 | 4 | 4 | 1 | 0 | 1 | 0 | 1 | 0
LW.0361kW.1003 | LW.0361kW.1003 | 4 | 1 | 0 | 0 | 3 | LW | 361 | 1 | 0 | 3 | 1 | 0 | 3 | 0 | 0 | 1 | 1 | 0 | 0 | 0 | 0 | 0 | 4 | 0 | 0 | 0 | 4 | 1 | 1 | 0 | 0 | 0 | 0 | 0 | 0 | 0 | 1 | 9544 | 31586 | 1 | 0 | 4 | 1 | 1 | 0 | 0 | 1 | 0 | 1 | 0 | 4 | 4 | 1 | 0 | 1 | 0 | 1 | 0
LW.0364kW.3400 | LW.0364kW.3400 | 7 | 3 | 4 | 0 | 0 | LW | 364 | 1 | 0 | 6 | 3 | 4 | 0 | 0 | 1 | 1 | 1 | 0 | 0 | 0 | 0 | 0 | 7 | 0 | 0 | 0 | 7 | 1 | 1 | 0 | 0 | 0 | 0 | 0 | 0 | 1 | 1 | 14338 | 42806 | 3 | 0 | 7 | 1 | 1 | 0 | 0 | 1 | 0 | 1 | 0 | 7 | 7 | 1 | 0 | 1 | 0 | 1 | 0
LW.0366kW.0600 | LW.0366kW.0600 | 6 | 0 | 6 | 0 | 0 | LW | 366 | 1 | 0 | 5 | 0 | 6 | 0 | 0 | 2 | 0 | 1 | 0 | 0 | 0 | 0 | 0 | 6 | 0 | 0 | 0 | 6 | 1 | 1 | 0 | 0 | 0 | 0 | 0 | 0 | 2 | 0 | 12563 | 38345 | 0 | 0 | 6 | 1 | 1 | 0 | 0 | 1 | 0 | 1 | 0 | 6 | 6 | 1 | 0 | 1 | 0 | 1 | 0
LW.0366kW.4210 | LW.0366kW.4210 | 7 | 4 | 2 | 1 | 0 | LW | 366.2 | 1 | 0 | 6 | 4 | 2 | 1 | 0 | 1 | 1 | 1 | 0 | 0 | 0 | 0 | 0 | 7 | 0 | 0 | 0 | 7 | 1 | 1 | 0 | 0 | 0 | 0 | 0 | 0 | 1 | 1 | 14536 | 43784 | 4 | 0 | 7 | 1 | 1 | 0 | 0 | 1 | 0 | 1 | 0 | 7 | 7 | 1 | 0 | 1 | 0 | 1 | 0
LW.0368kW.1410 | LW.0368kW.1410 | 6 | 1 | 4 | 1 | 0 | LW | 368.2 | 1 | 0 | 5 | 1 | 4 | 1 | 0 | 2 | 0 | 1 | 0 | 0 | 0 | 0 | 0 | 6 | 0 | 0 | 0 | 6 | 1 | 1 | 0 | 0 | 0 | 0 | 0 | 0 | 2 | 0 | 12761 | 39323 | 1 | 0 | 6 | 1 | 1 | 0 | 0 | 1 | 0 | 1 | 0 | 6 | 6 | 1 | 0 | 1 | 0 | 1 | 0
LW.0368kW.5020 | LW.0368kW.5020 | 7 | 5 | 0 | 2 | 0 | LW | 368.4 | 1 | 0 | 6 | 5 | 0 | 2 | 0 | 1 | 1 | 1 | 0 | 0 | 0 | 0 | 0 | 7 | 0 | 0 | 0 | 7 | 1 | 1 | 0 | 0 | 0 | 0 | 0 | 0 | 1 | 1 | 14734 | 44762 | 5 | 0 | 7 | 1 | 1 | 0 | 0 | 1 | 0 | 1 | 0 | 7 | 7 | 1 | 0 | 1 | 0 | 1 | 0
LW.0368kW.5101 | LW.0368kW.5101 | 7 | 5 | 1 | 0 | 1 | LW | 368 | 1 | 0 | 6 | 5 | 1 | 1 | 0 | 1 | 1 | 1 | 0 | 0 | 0 | 0 | 0 | 7 | 0 | 0 | 0 | 7 | 1 | 1 | 0 | 0 | 0 | 0 | 0 | 0 | 1 | 1 | 14536 | 43727 | 5 | 0 | 7 | 1 | 1 | 0 | 0 | 1 | 0 | 1 | 0 | 7 | 7 | 1 | 0 | 1 | 0 | 1 | 0
LW.0370kW.2220 | LW.0370kW.2220 | 6 | 2 | 2 | 2 | 0 | LW | 370.4 | 1 | 0 | 5 | 2 | 2 | 2 | 0 | 2 | 0 | 1 | 0 | 0 | 0 | 0 | 0 | 6 | 0 | 0 | 0 | 6 | 1 | 1 | 0 | 0 | 0 | 0 | 0 | 0 | 2 | 0 | 12959 | 40301 | 2 | 0 | 6 | 1 | 1 | 0 | 0 | 1 | 0 | 1 | 0 | 6 | 6 | 1 | 0 | 1 | 0 | 1 | 0
LW.0370kW.2301 | LW.0370kW.2301 | 6 | 2 | 3 | 0 | 1 | LW | 370 | 1 | 0 | 5 | 2 | 3 | 1 | 0 | 2 | 0 | 1 | 0 | 0 | 0 | 0 | 0 | 6 | 0 | 0 | 0 | 6 | 1 | 1 | 0 | 0 | 0 | 0 | 0 | 0 | 2 | 0 | 12761 | 39266 | 2 | 0 | 6 | 1 | 1 | 0 | 0 | 1 | 0 | 1 | 0 | 6 | 6 | 1 | 0 | 1 | 0 | 1 | 0
LW.0372kW.3030 | LW.0372kW.3030 | 6 | 3 | 0 | 3 | 0 | LW | 372.6 | 1 | 0 | 5 | 3 | 0 | 3 | 0 | 2 | 0 | 1 | 0 | 0 | 0 | 0 | 0 | 6 | 0 | 0 | 0 | 6 | 1 | 1 | 0 | 0 | 0 | 0 | 0 | 0 | 2 | 0 | 13157 | 41279 | 3 | 0 | 6 | 1 | 1 | 0 | 0 | 1 | 0 | 1 | 0 | 6 | 6 | 1 | 0 | 1 | 0 | 1 | 0
LW.0372kW.3111 | LW.0372kW.3111 | 6 | 3 | 1 | 1 | 1 | LW | 372.2 | 1 | 0 | 5 | 3 | 1 | 2 | 0 | 2 | 0 | 1 | 0 | 0 | 0 | 0 | 0 | 6 | 0 | 0 | 0 | 6 | 1 | 1 | 0 | 0 | 0 | 0 | 0 | 0 | 2 | 0 | 12959 | 40244 | 3 | 0 | 6 | 1 | 1 | 0 | 0 | 1 | 0 | 1 | 0 | 6 | 6 | 1 | 0 | 1 | 0 | 1 | 0
LW.0374kW.0230 | LW.0374kW.0230 | 5 | 0 | 2 | 3 | 0 | LW | 374.6 | 1 | 0 | 4 | 0 | 2 | 3 | 1 | 1 | 0 | 1 | 0 | 0 | 0 | 0 | 0 | 5 | 0 | 0 | 0 | 5 | 1 | 1 | 0 | 0 | 0 | 0 | 0 | 1 | 1 | 0 | 11674 | 37110 | 0 | 0 | 5 | 1 | 1 | 0 | 0 | 1 | 0 | 1 | 0 | 5 | 5 | 1 | 0 | 1 | 0 | 1 | 0
LW.0374kW.0311 | LW.0374kW.0311 | 5 | 0 | 3 | 1 | 1 | LW | 374.2 | 1 | 0 | 4 | 0 | 3 | 2 | 1 | 1 | 0 | 1 | 0 | 0 | 0 | 0 | 0 | 5 | 0 | 0 | 0 | 5 | 1 | 1 | 0 | 0 | 0 | 0 | 0 | 1 | 1 | 0 | 11476 | 36075 | 0 | 0 | 5 | 1 | 1 | 0 | 0 | 1 | 0 | 1 | 0 | 5 | 5 | 1 | 0 | 1 | 0 | 1 | 0
LW.0374kW.4002 | LW.0374kW.4002 | 6 | 4 | 0 | 0 | 2 | LW | 374 | 1 | 0 | 5 | 4 | 0 | 2 | 0 | 2 | 0 | 1 | 0 | 0 | 0 | 0 | 0 | 6 | 0 | 0 | 0 | 6 | 1 | 1 | 0 | 0 | 0 | 0 | 0 | 0 | 2 | 0 | 12959 | 40187 | 4 | 0 | 6 | 1 | 1 | 0 | 0 | 1 | 0 | 1 | 0 | 6 | 6 | 1 | 0 | 1 | 0 | 1 | 0
LW.0376kW.1040 | LW.0376kW.1040 | 5 | 1 | 0 | 4 | 0 | LW | 376.8 | 1 | 0 | 4 | 1 | 0 | 4 | 1 | 1 | 0 | 1 | 0 | 0 | 0 | 0 | 0 | 5 | 0 | 0 | 0 | 5 | 1 | 1 | 0 | 0 | 0 | 0 | 0 | 1 | 1 | 0 | 11872 | 38088 | 1 | 0 | 5 | 1 | 1 | 0 | 0 | 1 | 0 | 1 | 0 | 5 | 5 | 1 | 0 | 1 | 0 | 1 | 0
LW.0376kW.1121 | LW.0376kW.1121 | 5 | 1 | 1 | 2 | 1 | LW | 376.4 | 1 | 0 | 4 | 1 | 1 | 3 | 1 | 1 | 0 | 1 | 0 | 0 | 0 | 0 | 0 | 5 | 0 | 0 | 0 | 5 | 1 | 1 | 0 | 0 | 0 | 0 | 0 | 1 | 1 | 0 | 11674 | 37053 | 1 | 0 | 5 | 1 | 1 | 0 | 0 | 1 | 0 | 1 | 0 | 5 | 5 | 1 | 0 | 1 | 0 | 1 | 0
LW.0376kW.1202 | LW.0376kW.1202 | 5 | 1 | 2 | 0 | 2 | LW | 376 | 1 | 0 | 4 | 1 | 2 | 2 | 1 | 1 | 0 | 1 | 0 | 0 | 0 | 0 | 0 | 5 | 0 | 0 | 0 | 5 | 1 | 1 | 0 | 0 | 0 | 0 | 0 | 1 | 1 | 0 | 11476 | 36018 | 1 | 0 | 5 | 1 | 1 | 0 | 0 | 1 | 0 | 1 | 0 | 5 | 5 | 1 | 0 | 1 | 0 | 1 | 0
LW.0378kW.2012 | LW.0378kW.2012 | 5 | 2 | 0 | 1 | 2 | LW | 378.2 | 1 | 0 | 4 | 2 | 0 | 3 | 1 | 1 | 0 | 1 | 0 | 0 | 0 | 0 | 0 | 5 | 0 | 0 | 0 | 5 | 1 | 1 | 0 | 0 | 0 | 0 | 0 | 1 | 1 | 0 | 11674 | 36996 | 2 | 0 | 5 | 1 | 1 | 0 | 0 | 1 | 0 | 1 | 0 | 5 | 5 | 1 | 0 | 1 | 0 | 1 | 0
LW.0382kW.0022 | LW.0382kW.0022 | 4 | 0 | 0 | 2 | 2 | LW | 382.4 | 1 | 0 | 3 | 0 | 0 | 4 | 0 | 0 | 1 | 1 | 0 | 0 | 0 | 0 | 0 | 4 | 0 | 0 | 0 | 4 | 1 | 1 | 0 | 0 | 0 | 0 | 0 | 0 | 0 | 1 | 9742 | 33158 | 0 | 0 | 4 | 1 | 1 | 0 | 0 | 1 | 0 | 1 | 0 | 4 | 4 | 1 | 0 | 1 | 0 | 1 | 0
LW.0382kW.0103 | LW.0382kW.0103 | 4 | 0 | 1 | 0 | 3 | LW | 382 | 1 | 0 | 3 | 0 | 1 | 3 | 0 | 0 | 1 | 1 | 0 | 0 | 0 | 0 | 0 | 4 | 0 | 0 | 0 | 4 | 1 | 1 | 0 | 0 | 0 | 0 | 0 | 0 | 0 | 1 | 9544 | 32123 | 0 | 0 | 4 | 1 | 1 | 0 | 0 | 1 | 0 | 1 | 0 | 4 | 4 | 1 | 0 | 1 | 0 | 1 | 0
LW.0385kW.2500 | LW.0385kW.2500 | 7 | 2 | 5 | 0 | 0 | LW | 385 | 1 | 0 | 6 | 2 | 5 | 0 | 0 | 1 | 1 | 1 | 0 | 0 | 0 | 0 | 0 | 7 | 0 | 0 | 0 | 7 | 1 | 1 | 0 | 0 | 0 | 0 | 0 | 0 | 1 | 1 | 14338 | 43343 | 2 | 0 | 7 | 1 | 1 | 0 | 0 | 1 | 0 | 1 | 0 | 7 | 7 | 1 | 0 | 1 | 0 | 1 | 0
LW.0387kW.3310 | LW.0387kW.3310 | 7 | 3 | 3 | 1 | 0 | LW | 387.2 | 1 | 0 | 6 | 3 | 3 | 1 | 0 | 1 | 1 | 1 | 0 | 0 | 0 | 0 | 0 | 7 | 0 | 0 | 0 | 7 | 1 | 1 | 0 | 0 | 0 | 0 | 0 | 0 | 1 | 1 | 14536 | 44321 | 3 | 0 | 7 | 1 | 1 | 0 | 0 | 1 | 0 | 1 | 0 | 7 | 7 | 1 | 0 | 1 | 0 | 1 | 0
LW.0389kW.0510 | LW.0389kW.0510 | 6 | 0 | 5 | 1 | 0 | LW | 389.2 | 1 | 0 | 5 | 0 | 5 | 1 | 0 | 2 | 0 | 1 | 0 | 0 | 0 | 0 | 0 | 6 | 0 | 0 | 0 | 6 | 1 | 1 | 0 | 0 | 0 | 0 | 0 | 0 | 2 | 0 | 12761 | 39860 | 0 | 0 | 6 | 1 | 1 | 0 | 0 | 1 | 0 | 1 | 0 | 6 | 6 | 1 | 0 | 1 | 0 | 1 | 0
LW.0389kW.4120 | LW.0389kW.4120 | 7 | 4 | 1 | 2 | 0 | LW | 389.4 | 1 | 0 | 6 | 4 | 1 | 2 | 0 | 1 | 1 | 1 | 0 | 0 | 0 | 0 | 0 | 7 | 0 | 0 | 0 | 7 | 1 | 1 | 0 | 0 | 0 | 0 | 0 | 0 | 1 | 1 | 14734 | 45299 | 4 | 0 | 7 | 1 | 1 | 0 | 0 | 1 | 0 | 1 | 0 | 7 | 7 | 1 | 0 | 1 | 0 | 1 | 0
LW.0389kW.4201 | LW.0389kW.4201 | 7 | 4 | 2 | 0 | 1 | LW | 389 | 1 | 0 | 6 | 4 | 2 | 1 | 0 | 1 | 1 | 1 | 0 | 0 | 0 | 0 | 0 | 7 | 0 | 0 | 0 | 7 | 1 | 1 | 0 | 0 | 0 | 0 | 0 | 0 | 1 | 1 | 14536 | 44264 | 4 | 0 | 7 | 1 | 1 | 0 | 0 | 1 | 0 | 1 | 0 | 7 | 7 | 1 | 0 | 1 | 0 | 1 | 0
LW.0391kW.1320 | LW.0391kW.1320 | 6 | 1 | 3 | 2 | 0 | LW | 391.4 | 1 | 0 | 5 | 1 | 3 | 2 | 0 | 2 | 0 | 1 | 0 | 0 | 0 | 0 | 0 | 6 | 0 | 0 | 0 | 6 | 1 | 1 | 0 | 0 | 0 | 0 | 0 | 0 | 2 | 0 | 12959 | 40838 | 1 | 0 | 6 | 1 | 1 | 0 | 0 | 1 | 0 | 1 | 0 | 6 | 6 | 1 | 0 | 1 | 0 | 1 | 0
LW.0391kW.1401 | LW.0391kW.1401 | 6 | 1 | 4 | 0 | 1 | LW | 391 | 1 | 0 | 5 | 1 | 4 | 1 | 0 | 2 | 0 | 1 | 0 | 0 | 0 | 0 | 0 | 6 | 0 | 0 | 0 | 6 | 1 | 1 | 0 | 0 | 0 | 0 | 0 | 0 | 2 | 0 | 12761 | 39803 | 1 | 0 | 6 | 1 | 1 | 0 | 0 | 1 | 0 | 1 | 0 | 6 | 6 | 1 | 0 | 1 | 0 | 1 | 0
LW.0391kW.5011 | LW.0391kW.5011 | 7 | 5 | 0 | 1 | 1 | LW | 391.2 | 1 | 0 | 6 | 5 | 0 | 2 | 0 | 1 | 1 | 1 | 0 | 0 | 0 | 0 | 0 | 7 | 0 | 0 | 0 | 7 | 1 | 1 | 0 | 0 | 0 | 0 | 0 | 0 | 1 | 1 | 14734 | 45242 | 5 | 0 | 7 | 1 | 1 | 0 | 0 | 1 | 0 | 1 | 0 | 7 | 7 | 1 | 0 | 1 | 0 | 1 | 0
LW.0393kW.2130 | LW.0393kW.2130 | 6 | 2 | 1 | 3 | 0 | LW | 393.6 | 1 | 0 | 5 | 2 | 1 | 3 | 0 | 2 | 0 | 1 | 0 | 0 | 0 | 0 | 0 | 6 | 0 | 0 | 0 | 6 | 1 | 1 | 0 | 0 | 0 | 0 | 0 | 0 | 2 | 0 | 13157 | 41816 | 2 | 0 | 6 | 1 | 1 | 0 | 0 | 1 | 0 | 1 | 0 | 6 | 6 | 1 | 0 | 1 | 0 | 1 | 0
LW.0393kW.2211 | LW.0393kW.2211 | 6 | 2 | 2 | 1 | 1 | LW | 393.2 | 1 | 0 | 5 | 2 | 2 | 2 | 0 | 2 | 0 | 1 | 0 | 0 | 0 | 0 | 0 | 6 | 0 | 0 | 0 | 6 | 1 | 1 | 0 | 0 | 0 | 0 | 0 | 0 | 2 | 0 | 12959 | 40781 | 2 | 0 | 6 | 1 | 1 | 0 | 0 | 1 | 0 | 1 | 0 | 6 | 6 | 1 | 0 | 1 | 0 | 1 | 0
LW.0395kW.3021 | LW.0395kW.3021 | 6 | 3 | 0 | 2 | 1 | LW | 395.4 | 1 | 0 | 5 | 3 | 0 | 3 | 0 | 2 | 0 | 1 | 0 | 0 | 0 | 0 | 0 | 6 | 0 | 0 | 0 | 6 | 1 | 1 | 0 | 0 | 0 | 0 | 0 | 0 | 2 | 0 | 13157 | 41759 | 3 | 0 | 6 | 1 | 1 | 0 | 0 | 1 | 0 | 1 | 0 | 6 | 6 | 1 | 0 | 1 | 0 | 1 | 0
LW.0395kW.3102 | LW.0395kW.3102 | 6 | 3 | 1 | 0 | 2 | LW | 395 | 1 | 0 | 5 | 3 | 1 | 2 | 0 | 2 | 0 | 1 | 0 | 0 | 0 | 0 | 0 | 6 | 0 | 0 | 0 | 6 | 1 | 1 | 0 | 0 | 0 | 0 | 0 | 0 | 2 | 0 | 12959 | 40724 | 3 | 0 | 6 | 1 | 1 | 0 | 0 | 1 | 0 | 1 | 0 | 6 | 6 | 1 | 0 | 1 | 0 | 1 | 0
LW.0397kW.0140 | LW.0397kW.0140 | 5 | 0 | 1 | 4 | 0 | LW | 397.8 | 1 | 0 | 4 | 0 | 1 | 4 | 1 | 1 | 0 | 1 | 0 | 0 | 0 | 0 | 0 | 5 | 0 | 0 | 0 | 5 | 1 | 1 | 0 | 0 | 0 | 0 | 0 | 1 | 1 | 0 | 11872 | 38625 | 0 | 0 | 5 | 1 | 1 | 0 | 0 | 1 | 0 | 1 | 0 | 5 | 5 | 1 | 0 | 1 | 0 | 1 | 0
LW.0397kW.0221 | LW.0397kW.0221 | 5 | 0 | 2 | 2 | 1 | LW | 397.4 | 1 | 0 | 4 | 0 | 2 | 3 | 1 | 1 | 0 | 1 | 0 | 0 | 0 | 0 | 0 | 5 | 0 | 0 | 0 | 5 | 1 | 1 | 0 | 0 | 0 | 0 | 0 | 1 | 1 | 0 | 11674 | 37590 | 0 | 0 | 5 | 1 | 1 | 0 | 0 | 1 | 0 | 1 | 0 | 5 | 5 | 1 | 0 | 1 | 0 | 1 | 0
LW.0397kW.0302 | LW.0397kW.0302 | 5 | 0 | 3 | 0 | 2 | LW | 397 | 1 | 0 | 4 | 0 | 3 | 2 | 1 | 1 | 0 | 1 | 0 | 0 | 0 | 0 | 0 | 5 | 0 | 0 | 0 | 5 | 1 | 1 | 0 | 0 | 0 | 0 | 0 | 1 | 1 | 0 | 11476 | 36555 | 0 | 0 | 5 | 1 | 1 | 0 | 0 | 1 | 0 | 1 | 0 | 5 | 5 | 1 | 0 | 1 | 0 | 1 | 0
LW.0399kW.1031 | LW.0399kW.1031 | 5 | 1 | 0 | 3 | 1 | LW | 399.6 | 1 | 0 | 4 | 1 | 0 | 4 | 1 | 1 | 0 | 1 | 0 | 0 | 0 | 0 | 0 | 5 | 0 | 0 | 0 | 5 | 1 | 1 | 0 | 0 | 0 | 0 | 0 | 1 | 1 | 0 | 11872 | 38568 | 1 | 0 | 5 | 1 | 1 | 0 | 0 | 1 | 0 | 1 | 0 | 5 | 5 | 1 | 0 | 1 | 0 | 1 | 0
LW.0399kW.1112 | LW.0399kW.1112 | 5 | 1 | 1 | 1 | 2 | LW | 399.2 | 1 | 0 | 4 | 1 | 1 | 3 | 1 | 1 | 0 | 1 | 0 | 0 | 0 | 0 | 0 | 5 | 0 | 0 | 0 | 5 | 1 | 1 | 0 | 0 | 0 | 0 | 0 | 1 | 1 | 0 | 11674 | 37533 | 1 | 0 | 5 | 1 | 1 | 0 | 0 | 1 | 0 | 1 | 0 | 5 | 5 | 1 | 0 | 1 | 0 | 1 | 0
LW.0401kW.2003 | LW.0401kW.2003 | 5 | 2 | 0 | 0 | 3 | LW | 401 | 1 | 0 | 4 | 2 | 0 | 3 | 1 | 1 | 0 | 1 | 0 | 0 | 0 | 0 | 0 | 5 | 0 | 0 | 0 | 5 | 1 | 1 | 0 | 0 | 0 | 0 | 0 | 1 | 1 | 0 | 11674 | 37476 | 2 | 0 | 5 | 1 | 1 | 0 | 0 | 1 | 0 | 1 | 0 | 5 | 5 | 1 | 0 | 1 | 0 | 1 | 0
LW.0405kW.0013 | LW.0405kW.0013 | 4 | 0 | 0 | 1 | 3 | LW | 405.2 | 1 | 0 | 3 | 0 | 0 | 4 | 0 | 0 | 1 | 1 | 0 | 0 | 0 | 0 | 0 | 4 | 0 | 0 | 0 | 4 | 1 | 1 | 0 | 0 | 0 | 0 | 0 | 0 | 0 | 1 | 9742 | 33638 | 0 | 0 | 4 | 1 | 1 | 0 | 0 | 1 | 0 | 1 | 0 | 4 | 4 | 1 | 0 | 1 | 0 | 1 | 0
LW.0406kW.1600 | LW.0406kW.1600 | 7 | 1 | 6 | 0 | 0 | LW | 406 | 1 | 0 | 6 | 1 | 6 | 0 | 0 | 1 | 1 | 1 | 0 | 0 | 0 | 0 | 0 | 7 | 0 | 0 | 0 | 7 | 1 | 1 | 0 | 0 | 0 | 0 | 0 | 0 | 1 | 1 | 14338 | 43880 | 1 | 0 | 7 | 1 | 1 | 0 | 0 | 1 | 0 | 1 | 0 | 7 | 7 | 1 | 0 | 1 | 0 | 1 | 0
LW.0408kW.2410 | LW.0408kW.2410 | 7 | 2 | 4 | 1 | 0 | LW | 408.2 | 1 | 0 | 6 | 2 | 4 | 1 | 0 | 1 | 1 | 1 | 0 | 0 | 0 | 0 | 0 | 7 | 0 | 0 | 0 | 7 | 1 | 1 | 0 | 0 | 0 | 0 | 0 | 0 | 1 | 1 | 14536 | 44858 | 2 | 0 | 7 | 1 | 1 | 0 | 0 | 1 | 0 | 1 | 0 | 7 | 7 | 1 | 0 | 1 | 0 | 1 | 0
LW.0410kW.3220 | LW.0410kW.3220 | 7 | 3 | 2 | 2 | 0 | LW | 410.4 | 1 | 0 | 6 | 3 | 2 | 2 | 0 | 1 | 1 | 1 | 0 | 0 | 0 | 0 | 0 | 7 | 0 | 0 | 0 | 7 | 1 | 1 | 0 | 0 | 0 | 0 | 0 | 0 | 1 | 1 | 14734 | 45836 | 3 | 0 | 7 | 1 | 1 | 0 | 0 | 1 | 0 | 1 | 0 | 7 | 7 | 1 | 0 | 1 | 0 | 1 | 0
LW.0410kW.3301 | LW.0410kW.3301 | 7 | 3 | 3 | 0 | 1 | LW | 410 | 1 | 0 | 6 | 3 | 3 | 1 | 0 | 1 | 1 | 1 | 0 | 0 | 0 | 0 | 0 | 7 | 0 | 0 | 0 | 7 | 1 | 1 | 0 | 0 | 0 | 0 | 0 | 0 | 1 | 1 | 14536 | 44801 | 3 | 0 | 7 | 1 | 1 | 0 | 0 | 1 | 0 | 1 | 0 | 7 | 7 | 1 | 0 | 1 | 0 | 1 | 0
LW.0412kW.0420 | LW.0412kW.0420 | 6 | 0 | 4 | 2 | 0 | LW | 412.4 | 1 | 0 | 5 | 0 | 4 | 2 | 0 | 2 | 0 | 1 | 0 | 0 | 0 | 0 | 0 | 6 | 0 | 0 | 0 | 6 | 1 | 1 | 0 | 0 | 0 | 0 | 0 | 0 | 2 | 0 | 12959 | 41375 | 0 | 0 | 6 | 1 | 1 | 0 | 0 | 1 | 0 | 1 | 0 | 6 | 6 | 1 | 0 | 1 | 0 | 1 | 0
LW.0412kW.0501 | LW.0412kW.0501 | 6 | 0 | 5 | 0 | 1 | LW | 412 | 1 | 0 | 5 | 0 | 5 | 1 | 0 | 2 | 0 | 1 | 0 | 0 | 0 | 0 | 0 | 6 | 0 | 0 | 0 | 6 | 1 | 1 | 0 | 0 | 0 | 0 | 0 | 0 | 2 | 0 | 12761 | 40340 | 0 | 0 | 6 | 1 | 1 | 0 | 0 | 1 | 0 | 1 | 0 | 6 | 6 | 1 | 0 | 1 | 0 | 1 | 0
LW.0412kW.4030 | LW.0412kW.4030 | 7 | 4 | 0 | 3 | 0 | LW | 412.6 | 1 | 0 | 6 | 4 | 0 | 3 | 0 | 1 | 1 | 1 | 0 | 0 | 0 | 0 | 0 | 7 | 0 | 0 | 0 | 7 | 1 | 1 | 0 | 0 | 0 | 0 | 0 | 0 | 1 | 1 | 14932 | 46814 | 4 | 0 | 7 | 1 | 1 | 0 | 0 | 1 | 0 | 1 | 0 | 7 | 7 | 1 | 0 | 1 | 0 | 1 | 0
LW.0412kW.4111 | LW.0412kW.4111 | 7 | 4 | 1 | 1 | 1 | LW | 412.2 | 1 | 0 | 6 | 4 | 1 | 2 | 0 | 1 | 1 | 1 | 0 | 0 | 0 | 0 | 0 | 7 | 0 | 0 | 0 | 7 | 1 | 1 | 0 | 0 | 0 | 0 | 0 | 0 | 1 | 1 | 14734 | 45779 | 4 | 0 | 7 | 1 | 1 | 0 | 0 | 1 | 0 | 1 | 0 | 7 | 7 | 1 | 0 | 1 | 0 | 1 | 0
LW.0414kW.1230 | LW.0414kW.1230 | 6 | 1 | 2 | 3 | 0 | LW | 414.6 | 1 | 0 | 5 | 1 | 2 | 3 | 0 | 2 | 0 | 1 | 0 | 0 | 0 | 0 | 0 | 6 | 0 | 0 | 0 | 6 | 1 | 1 | 0 | 0 | 0 | 0 | 0 | 0 | 2 | 0 | 13157 | 42353 | 1 | 0 | 6 | 1 | 1 | 0 | 0 | 1 | 0 | 1 | 0 | 6 | 6 | 1 | 0 | 1 | 0 | 1 | 0
LW.0414kW.1311 | LW.0414kW.1311 | 6 | 1 | 3 | 1 | 1 | LW | 414.2 | 1 | 0 | 5 | 1 | 3 | 2 | 0 | 2 | 0 | 1 | 0 | 0 | 0 | 0 | 0 | 6 | 0 | 0 | 0 | 6 | 1 | 1 | 0 | 0 | 0 | 0 | 0 | 0 | 2 | 0 | 12959 | 41318 | 1 | 0 | 6 | 1 | 1 | 0 | 0 | 1 | 0 | 1 | 0 | 6 | 6 | 1 | 0 | 1 | 0 | 1 | 0
LW.0414kW.5002 | LW.0414kW.5002 | 7 | 5 | 0 | 0 | 2 | LW | 414 | 1 | 0 | 6 | 5 | 0 | 2 | 0 | 1 | 1 | 1 | 0 | 0 | 0 | 0 | 0 | 7 | 0 | 0 | 0 | 7 | 1 | 1 | 0 | 0 | 0 | 0 | 0 | 0 | 1 | 1 | 14734 | 45722 | 5 | 0 | 7 | 1 | 1 | 0 | 0 | 1 | 0 | 1 | 0 | 7 | 7 | 1 | 0 | 1 | 0 | 1 | 0
LW.0416kW.2040 | LW.0416kW.2040 | 6 | 2 | 0 | 4 | 0 | LW | 416.8 | 1 | 0 | 5 | 2 | 0 | 4 | 0 | 2 | 0 | 1 | 0 | 0 | 0 | 0 | 0 | 6 | 0 | 0 | 0 | 6 | 1 | 1 | 0 | 0 | 0 | 0 | 0 | 0 | 2 | 0 | 13355 | 43331 | 2 | 0 | 6 | 1 | 1 | 0 | 0 | 1 | 0 | 1 | 0 | 6 | 6 | 1 | 0 | 1 | 0 | 1 | 0
LW.0416kW.2121 | LW.0416kW.2121 | 6 | 2 | 1 | 2 | 1 | LW | 416.4 | 1 | 0 | 5 | 2 | 1 | 3 | 0 | 2 | 0 | 1 | 0 | 0 | 0 | 0 | 0 | 6 | 0 | 0 | 0 | 6 | 1 | 1 | 0 | 0 | 0 | 0 | 0 | 0 | 2 | 0 | 13157 | 42296 | 2 | 0 | 6 | 1 | 1 | 0 | 0 | 1 | 0 | 1 | 0 | 6 | 6 | 1 | 0 | 1 | 0 | 1 | 0
LW.0416kW.2202 | LW.0416kW.2202 | 6 | 2 | 2 | 0 | 2 | LW | 416 | 1 | 0 | 5 | 2 | 2 | 2 | 0 | 2 | 0 | 1 | 0 | 0 | 0 | 0 | 0 | 6 | 0 | 0 | 0 | 6 | 1 | 1 | 0 | 0 | 0 | 0 | 0 | 0 | 2 | 0 | 12959 | 41261 | 2 | 0 | 6 | 1 | 1 | 0 | 0 | 1 | 0 | 1 | 0 | 6 | 6 | 1 | 0 | 1 | 0 | 1 | 0
LW.0418kW.3012 | LW.0418kW.3012 | 6 | 3 | 0 | 1 | 2 | LW | 418.2 | 1 | 0 | 5 | 3 | 0 | 3 | 0 | 2 | 0 | 1 | 0 | 0 | 0 | 0 | 0 | 6 | 0 | 0 | 0 | 6 | 1 | 1 | 0 | 0 | 0 | 0 | 0 | 0 | 2 | 0 | 13157 | 42239 | 3 | 0 | 6 | 1 | 1 | 0 | 0 | 1 | 0 | 1 | 0 | 6 | 6 | 1 | 0 | 1 | 0 | 1 | 0
LW.0420kW.0131 | LW.0420kW.0131 | 5 | 0 | 1 | 3 | 1 | LW | 420.6 | 1 | 0 | 4 | 0 | 1 | 4 | 1 | 1 | 0 | 1 | 0 | 0 | 0 | 0 | 0 | 5 | 0 | 0 | 0 | 5 | 1 | 1 | 0 | 0 | 0 | 0 | 0 | 1 | 1 | 0 | 11872 | 39105 | 0 | 0 | 5 | 1 | 1 | 0 | 0 | 1 | 0 | 1 | 0 | 5 | 5 | 1 | 0 | 1 | 0 | 1 | 0
LW.0420kW.0212 | LW.0420kW.0212 | 5 | 0 | 2 | 1 | 2 | LW | 420.2 | 1 | 0 | 4 | 0 | 2 | 3 | 1 | 1 | 0 | 1 | 0 | 0 | 0 | 0 | 0 | 5 | 0 | 0 | 0 | 5 | 1 | 1 | 0 | 0 | 0 | 0 | 0 | 1 | 1 | 0 | 11674 | 38070 | 0 | 0 | 5 | 1 | 1 | 0 | 0 | 1 | 0 | 1 | 0 | 5 | 5 | 1 | 0 | 1 | 0 | 1 | 0
LW.0421kW.0050 | LW.0421kW.0050 | 5 | 0 | 0 | 5 | 0 | LW | 421 | 1 | 0 | 4 | 0 | 0 | 5 | 1 | 1 | 0 | 1 | 0 | 0 | 0 | 0 | 0 | 5 | 0 | 0 | 0 | 5 | 1 | 1 | 0 | 0 | 0 | 0 | 0 | 1 | 1 | 0 | 12070 | 40140 | 0 | 0 | 5 | 1 | 1 | 0 | 0 | 1 | 0 | 1 | 0 | 5 | 5 | 1 | 0 | 1 | 0 | 1 | 0
LW.0422kW.1022 | LW.0422kW.1022 | 5 | 1 | 0 | 2 | 2 | LW | 422.4 | 1 | 0 | 4 | 1 | 0 | 4 | 1 | 1 | 0 | 1 | 0 | 0 | 0 | 0 | 0 | 5 | 0 | 0 | 0 | 5 | 1 | 1 | 0 | 0 | 0 | 0 | 0 | 1 | 1 | 0 | 11872 | 39048 | 1 | 0 | 5 | 1 | 1 | 0 | 0 | 1 | 0 | 1 | 0 | 5 | 5 | 1 | 0 | 1 | 0 | 1 | 0
LW.0422kW.1103 | LW.0422kW.1103 | 5 | 1 | 1 | 0 | 3 | LW | 422 | 1 | 0 | 4 | 1 | 1 | 3 | 1 | 1 | 0 | 1 | 0 | 0 | 0 | 0 | 0 | 5 | 0 | 0 | 0 | 5 | 1 | 1 | 0 | 0 | 0 | 0 | 0 | 1 | 1 | 0 | 11674 | 38013 | 1 | 0 | 5 | 1 | 1 | 0 | 0 | 1 | 0 | 1 | 0 | 5 | 5 | 1 | 0 | 1 | 0 | 1 | 0
LW.0427kW.0700 | LW.0427kW.0700 | 7 | 0 | 7 | 0 | 0 | LW | 427 | 1 | 0 | 6 | 0 | 7 | 0 | 0 | 1 | 1 | 1 | 0 | 0 | 0 | 0 | 0 | 7 | 0 | 0 | 0 | 7 | 1 | 1 | 0 | 0 | 0 | 0 | 0 | 0 | 1 | 1 | 14338 | 44417 | 0 | 0 | 7 | 1 | 1 | 0 | 0 | 1 | 0 | 1 | 0 | 7 | 7 | 1 | 0 | 1 | 0 | 1 | 0
LW.0428kW.0004 | LW.0428kW.0004 | 4 | 0 | 0 | 0 | 4 | LW | 428 | 1 | 0 | 3 | 0 | 0 | 4 | 0 | 0 | 1 | 1 | 0 | 0 | 0 | 0 | 0 | 4 | 0 | 0 | 0 | 4 | 1 | 1 | 0 | 0 | 0 | 0 | 0 | 0 | 0 | 1 | 9742 | 34118 | 0 | 0 | 4 | 1 | 1 | 0 | 0 | 1 | 0 | 1 | 0 | 4 | 4 | 1 | 0 | 1 | 0 | 1 | 0
LW.0429kW.1510 | LW.0429kW.1510 | 7 | 1 | 5 | 1 | 0 | LW | 429.2 | 1 | 0 | 6 | 1 | 5 | 1 | 0 | 1 | 1 | 1 | 0 | 0 | 0 | 0 | 0 | 7 | 0 | 0 | 0 | 7 | 1 | 1 | 0 | 0 | 0 | 0 | 0 | 0 | 1 | 1 | 14536 | 45395 | 1 | 0 | 7 | 1 | 1 | 0 | 0 | 1 | 0 | 1 | 0 | 7 | 7 | 1 | 0 | 1 | 0 | 1 | 0
LW.0431kW.2320 | LW.0431kW.2320 | 7 | 2 | 3 | 2 | 0 | LW | 431.4 | 1 | 0 | 6 | 2 | 3 | 2 | 0 | 1 | 1 | 1 | 0 | 0 | 0 | 0 | 0 | 7 | 0 | 0 | 0 | 7 | 1 | 1 | 0 | 0 | 0 | 0 | 0 | 0 | 1 | 1 | 14734 | 46373 | 2 | 0 | 7 | 1 | 1 | 0 | 0 | 1 | 0 | 1 | 0 | 7 | 7 | 1 | 0 | 1 | 0 | 1 | 0
LW.0431kW.2401 | LW.0431kW.2401 | 7 | 2 | 4 | 0 | 1 | LW | 431 | 1 | 0 | 6 | 2 | 4 | 1 | 0 | 1 | 1 | 1 | 0 | 0 | 0 | 0 | 0 | 7 | 0 | 0 | 0 | 7 | 1 | 1 | 0 | 0 | 0 | 0 | 0 | 0 | 1 | 1 | 14536 | 45338 | 2 | 0 | 7 | 1 | 1 | 0 | 0 | 1 | 0 | 1 | 0 | 7 | 7 | 1 | 0 | 1 | 0 | 1 | 0
LW.0433kW.3130 | LW.0433kW.3130 | 7 | 3 | 1 | 3 | 0 | LW | 433.6 | 1 | 0 | 6 | 3 | 1 | 3 | 0 | 1 | 1 | 1 | 0 | 0 | 0 | 0 | 0 | 7 | 0 | 0 | 0 | 7 | 1 | 1 | 0 | 0 | 0 | 0 | 0 | 0 | 1 | 1 | 14932 | 47351 | 3 | 0 | 7 | 1 | 1 | 0 | 0 | 1 | 0 | 1 | 0 | 7 | 7 | 1 | 0 | 1 | 0 | 1 | 0
LW.0433kW.3211 | LW.0433kW.3211 | 7 | 3 | 2 | 1 | 1 | LW | 433.2 | 1 | 0 | 6 | 3 | 2 | 2 | 0 | 1 | 1 | 1 | 0 | 0 | 0 | 0 | 0 | 7 | 0 | 0 | 0 | 7 | 1 | 1 | 0 | 0 | 0 | 0 | 0 | 0 | 1 | 1 | 14734 | 46316 | 3 | 0 | 7 | 1 | 1 | 0 | 0 | 1 | 0 | 1 | 0 | 7 | 7 | 1 | 0 | 1 | 0 | 1 | 0
LW.0435kW.0330 | LW.0435kW.0330 | 6 | 0 | 3 | 3 | 0 | LW | 435.6 | 1 | 0 | 5 | 0 | 3 | 3 | 0 | 2 | 0 | 1 | 0 | 0 | 0 | 0 | 0 | 6 | 0 | 0 | 0 | 6 | 1 | 1 | 0 | 0 | 0 | 0 | 0 | 0 | 2 | 0 | 13157 | 42890 | 0 | 0 | 6 | 1 | 1 | 0 | 0 | 1 | 0 | 1 | 0 | 6 | 6 | 1 | 0 | 1 | 0 | 1 | 0
LW.0435kW.0411 | LW.0435kW.0411 | 6 | 0 | 4 | 1 | 1 | LW | 435.2 | 1 | 0 | 5 | 0 | 4 | 2 | 0 | 2 | 0 | 1 | 0 | 0 | 0 | 0 | 0 | 6 | 0 | 0 | 0 | 6 | 1 | 1 | 0 | 0 | 0 | 0 | 0 | 0 | 2 | 0 | 12959 | 41855 | 0 | 0 | 6 | 1 | 1 | 0 | 0 | 1 | 0 | 1 | 0 | 6 | 6 | 1 | 0 | 1 | 0 | 1 | 0
LW.0435kW.4021 | LW.0435kW.4021 | 7 | 4 | 0 | 2 | 1 | LW | 435.4 | 1 | 0 | 6 | 4 | 0 | 3 | 0 | 1 | 1 | 1 | 0 | 0 | 0 | 0 | 0 | 7 | 0 | 0 | 0 | 7 | 1 | 1 | 0 | 0 | 0 | 0 | 0 | 0 | 1 | 1 | 14932 | 47294 | 4 | 0 | 7 | 1 | 1 | 0 | 0 | 1 | 0 | 1 | 0 | 7 | 7 | 1 | 0 | 1 | 0 | 1 | 0
LW.0435kW.4102 | LW.0435kW.4102 | 7 | 4 | 1 | 0 | 2 | LW | 435 | 1 | 0 | 6 | 4 | 1 | 2 | 0 | 1 | 1 | 1 | 0 | 0 | 0 | 0 | 0 | 7 | 0 | 0 | 0 | 7 | 1 | 1 | 0 | 0 | 0 | 0 | 0 | 0 | 1 | 1 | 14734 | 46259 | 4 | 0 | 7 | 1 | 1 | 0 | 0 | 1 | 0 | 1 | 0 | 7 | 7 | 1 | 0 | 1 | 0 | 1 | 0
LW.0437kW.1140 | LW.0437kW.1140 | 6 | 1 | 1 | 4 | 0 | LW | 437.8 | 1 | 0 | 5 | 1 | 1 | 4 | 0 | 2 | 0 | 1 | 0 | 0 | 0 | 0 | 0 | 6 | 0 | 0 | 0 | 6 | 1 | 1 | 0 | 0 | 0 | 0 | 0 | 0 | 2 | 0 | 13355 | 43868 | 1 | 0 | 6 | 1 | 1 | 0 | 0 | 1 | 0 | 1 | 0 | 6 | 6 | 1 | 0 | 1 | 0 | 1 | 0
LW.0437kW.1221 | LW.0437kW.1221 | 6 | 1 | 2 | 2 | 1 | LW | 437.4 | 1 | 0 | 5 | 1 | 2 | 3 | 0 | 2 | 0 | 1 | 0 | 0 | 0 | 0 | 0 | 6 | 0 | 0 | 0 | 6 | 1 | 1 | 0 | 0 | 0 | 0 | 0 | 0 | 2 | 0 | 13157 | 42833 | 1 | 0 | 6 | 1 | 1 | 0 | 0 | 1 | 0 | 1 | 0 | 6 | 6 | 1 | 0 | 1 | 0 | 1 | 0
LW.0437kW.1302 | LW.0437kW.1302 | 6 | 1 | 3 | 0 | 2 | LW | 437 | 1 | 0 | 5 | 1 | 3 | 2 | 0 | 2 | 0 | 1 | 0 | 0 | 0 | 0 | 0 | 6 | 0 | 0 | 0 | 6 | 1 | 1 | 0 | 0 | 0 | 0 | 0 | 0 | 2 | 0 | 12959 | 41798 | 1 | 0 | 6 | 1 | 1 | 0 | 0 | 1 | 0 | 1 | 0 | 6 | 6 | 1 | 0 | 1 | 0 | 1 | 0
LW.0439kW.2031 | LW.0439kW.2031 | 6 | 2 | 0 | 3 | 1 | LW | 439.6 | 1 | 0 | 5 | 2 | 0 | 4 | 0 | 2 | 0 | 1 | 0 | 0 | 0 | 0 | 0 | 6 | 0 | 0 | 0 | 6 | 1 | 1 | 0 | 0 | 0 | 0 | 0 | 0 | 2 | 0 | 13355 | 43811 | 2 | 0 | 6 | 1 | 1 | 0 | 0 | 1 | 0 | 1 | 0 | 6 | 6 | 1 | 0 | 1 | 0 | 1 | 0
LW.0439kW.2112 | LW.0439kW.2112 | 6 | 2 | 1 | 1 | 2 | LW | 439.2 | 1 | 0 | 5 | 2 | 1 | 3 | 0 | 2 | 0 | 1 | 0 | 0 | 0 | 0 | 0 | 6 | 0 | 0 | 0 | 6 | 1 | 1 | 0 | 0 | 0 | 0 | 0 | 0 | 2 | 0 | 13157 | 42776 | 2 | 0 | 6 | 1 | 1 | 0 | 0 | 1 | 0 | 1 | 0 | 6 | 6 | 1 | 0 | 1 | 0 | 1 | 0
LW.0441kW.3003 | LW.0441kW.3003 | 6 | 3 | 0 | 0 | 3 | LW | 441 | 1 | 0 | 5 | 3 | 0 | 3 | 0 | 2 | 0 | 1 | 0 | 0 | 0 | 0 | 0 | 6 | 0 | 0 | 0 | 6 | 1 | 1 | 0 | 0 | 0 | 0 | 0 | 0 | 2 | 0 | 13157 | 42719 | 3 | 0 | 6 | 1 | 1 | 0 | 0 | 1 | 0 | 1 | 0 | 6 | 6 | 1 | 0 | 1 | 0 | 1 | 0
LW.0443kW.0041 | LW.0443kW.0041 | 5 | 0 | 0 | 4 | 1 | LW | 443.8 | 1 | 0 | 4 | 0 | 0 | 5 | 1 | 1 | 0 | 1 | 0 | 0 | 0 | 0 | 0 | 5 | 0 | 0 | 0 | 5 | 1 | 1 | 0 | 0 | 0 | 0 | 0 | 1 | 1 | 0 | 12070 | 40620 | 0 | 0 | 5 | 1 | 1 | 0 | 0 | 1 | 0 | 1 | 0 | 5 | 5 | 1 | 0 | 1 | 0 | 1 | 0
LW.0443kW.0122 | LW.0443kW.0122 | 5 | 0 | 1 | 2 | 2 | LW | 443.4 | 1 | 0 | 4 | 0 | 1 | 4 | 1 | 1 | 0 | 1 | 0 | 0 | 0 | 0 | 0 | 5 | 0 | 0 | 0 | 5 | 1 | 1 | 0 | 0 | 0 | 0 | 0 | 1 | 1 | 0 | 11872 | 39585 | 0 | 0 | 5 | 1 | 1 | 0 | 0 | 1 | 0 | 1 | 0 | 5 | 5 | 1 | 0 | 1 | 0 | 1 | 0
LW.0443kW.0203 | LW.0443kW.0203 | 5 | 0 | 2 | 0 | 3 | LW | 443 | 1 | 0 | 4 | 0 | 2 | 3 | 1 | 1 | 0 | 1 | 0 | 0 | 0 | 0 | 0 | 5 | 0 | 0 | 0 | 5 | 1 | 1 | 0 | 0 | 0 | 0 | 0 | 1 | 1 | 0 | 11674 | 38550 | 0 | 0 | 5 | 1 | 1 | 0 | 0 | 1 | 0 | 1 | 0 | 5 | 5 | 1 | 0 | 1 | 0 | 1 | 0
LW.0445kW.1013 | LW.0445kW.1013 | 5 | 1 | 0 | 1 | 3 | LW | 445.2 | 1 | 0 | 4 | 1 | 0 | 4 | 1 | 1 | 0 | 1 | 0 | 0 | 0 | 0 | 0 | 5 | 0 | 0 | 0 | 5 | 1 | 1 | 0 | 0 | 0 | 0 | 0 | 1 | 1 | 0 | 11872 | 39528 | 1 | 0 | 5 | 1 | 1 | 0 | 0 | 1 | 0 | 1 | 0 | 5 | 5 | 1 | 0 | 1 | 0 | 1 | 0
LW.0450kW.0610 | LW.0450kW.0610 | 7 | 0 | 6 | 1 | 0 | LW | 450.2 | 1 | 0 | 6 | 0 | 6 | 1 | 0 | 1 | 1 | 1 | 0 | 0 | 0 | 0 | 0 | 7 | 0 | 0 | 0 | 7 | 1 | 1 | 0 | 0 | 0 | 0 | 0 | 0 | 1 | 1 | 14536 | 45932 | 0 | 0 | 7 | 1 | 1 | 0 | 0 | 1 | 0 | 1 | 0 | 7 | 7 | 1 | 0 | 1 | 0 | 1 | 0
LW.0452kW.1420 | LW.0452kW.1420 | 7 | 1 | 4 | 2 | 0 | LW | 452.4 | 1 | 0 | 6 | 1 | 4 | 2 | 0 | 1 | 1 | 1 | 0 | 0 | 0 | 0 | 0 | 7 | 0 | 0 | 0 | 7 | 1 | 1 | 0 | 0 | 0 | 0 | 0 | 0 | 1 | 1 | 14734 | 46910 | 1 | 0 | 7 | 1 | 1 | 0 | 0 | 1 | 0 | 1 | 0 | 7 | 7 | 1 | 0 | 1 | 0 | 1 | 0
LW.0452kW.1501 | LW.0452kW.1501 | 7 | 1 | 5 | 0 | 1 | LW | 452 | 1 | 0 | 6 | 1 | 5 | 1 | 0 | 1 | 1 | 1 | 0 | 0 | 0 | 0 | 0 | 7 | 0 | 0 | 0 | 7 | 1 | 1 | 0 | 0 | 0 | 0 | 0 | 0 | 1 | 1 | 14536 | 45875 | 1 | 0 | 7 | 1 | 1 | 0 | 0 | 1 | 0 | 1 | 0 | 7 | 7 | 1 | 0 | 1 | 0 | 1 | 0
LW.0454kW.2230 | LW.0454kW.2230 | 7 | 2 | 2 | 3 | 0 | LW | 454.6 | 1 | 0 | 6 | 2 | 2 | 3 | 0 | 1 | 1 | 1 | 0 | 0 | 0 | 0 | 0 | 7 | 0 | 0 | 0 | 7 | 1 | 1 | 0 | 0 | 0 | 0 | 0 | 0 | 1 | 1 | 14932 | 47888 | 2 | 0 | 7 | 1 | 1 | 0 | 0 | 1 | 0 | 1 | 0 | 7 | 7 | 1 | 0 | 1 | 0 | 1 | 0
LW.0454kW.2311 | LW.0454kW.2311 | 7 | 2 | 3 | 1 | 1 | LW | 454.2 | 1 | 0 | 6 | 2 | 3 | 2 | 0 | 1 | 1 | 1 | 0 | 0 | 0 | 0 | 0 | 7 | 0 | 0 | 0 | 7 | 1 | 1 | 0 | 0 | 0 | 0 | 0 | 0 | 1 | 1 | 14734 | 46853 | 2 | 0 | 7 | 1 | 1 | 0 | 0 | 1 | 0 | 1 | 0 | 7 | 7 | 1 | 0 | 1 | 0 | 1 | 0
LW.0456kW.3040 | LW.0456kW.3040 | 7 | 3 | 0 | 4 | 0 | LW | 456.8 | 1 | 0 | 6 | 3 | 0 | 4 | 0 | 1 | 1 | 1 | 0 | 0 | 0 | 0 | 0 | 7 | 0 | 0 | 0 | 7 | 1 | 1 | 0 | 0 | 0 | 0 | 0 | 0 | 1 | 1 | 15130 | 48866 | 3 | 0 | 7 | 1 | 1 | 0 | 0 | 1 | 0 | 1 | 0 | 7 | 7 | 1 | 0 | 1 | 0 | 1 | 0
LW.0456kW.3121 | LW.0456kW.3121 | 7 | 3 | 1 | 2 | 1 | LW | 456.4 | 1 | 0 | 6 | 3 | 1 | 3 | 0 | 1 | 1 | 1 | 0 | 0 | 0 | 0 | 0 | 7 | 0 | 0 | 0 | 7 | 1 | 1 | 0 | 0 | 0 | 0 | 0 | 0 | 1 | 1 | 14932 | 47831 | 3 | 0 | 7 | 1 | 1 | 0 | 0 | 1 | 0 | 1 | 0 | 7 | 7 | 1 | 0 | 1 | 0 | 1 | 0
LW.0456kW.3202 | LW.0456kW.3202 | 7 | 3 | 2 | 0 | 2 | LW | 456 | 1 | 0 | 6 | 3 | 2 | 2 | 0 | 1 | 1 | 1 | 0 | 0 | 0 | 0 | 0 | 7 | 0 | 0 | 0 | 7 | 1 | 1 | 0 | 0 | 0 | 0 | 0 | 0 | 1 | 1 | 14734 | 46796 | 3 | 0 | 7 | 1 | 1 | 0 | 0 | 1 | 0 | 1 | 0 | 7 | 7 | 1 | 0 | 1 | 0 | 1 | 0
LW.0458kW.0240 | LW.0458kW.0240 | 6 | 0 | 2 | 4 | 0 | LW | 458.8 | 1 | 0 | 5 | 0 | 2 | 4 | 0 | 2 | 0 | 1 | 0 | 0 | 0 | 0 | 0 | 6 | 0 | 0 | 0 | 6 | 1 | 1 | 0 | 0 | 0 | 0 | 0 | 0 | 2 | 0 | 13355 | 44405 | 0 | 0 | 6 | 1 | 1 | 0 | 0 | 1 | 0 | 1 | 0 | 6 | 6 | 1 | 0 | 1 | 0 | 1 | 0
LW.0458kW.0321 | LW.0458kW.0321 | 6 | 0 | 3 | 2 | 1 | LW | 458.4 | 1 | 0 | 5 | 0 | 3 | 3 | 0 | 2 | 0 | 1 | 0 | 0 | 0 | 0 | 0 | 6 | 0 | 0 | 0 | 6 | 1 | 1 | 0 | 0 | 0 | 0 | 0 | 0 | 2 | 0 | 13157 | 43370 | 0 | 0 | 6 | 1 | 1 | 0 | 0 | 1 | 0 | 1 | 0 | 6 | 6 | 1 | 0 | 1 | 0 | 1 | 0
LW.0458kW.0402 | LW.0458kW.0402 | 6 | 0 | 4 | 0 | 2 | LW | 458 | 1 | 0 | 5 | 0 | 4 | 2 | 0 | 2 | 0 | 1 | 0 | 0 | 0 | 0 | 0 | 6 | 0 | 0 | 0 | 6 | 1 | 1 | 0 | 0 | 0 | 0 | 0 | 0 | 2 | 0 | 12959 | 42335 | 0 | 0 | 6 | 1 | 1 | 0 | 0 | 1 | 0 | 1 | 0 | 6 | 6 | 1 | 0 | 1 | 0 | 1 | 0
LW.0458kW.4012 | LW.0458kW.4012 | 7 | 4 | 0 | 1 | 2 | LW | 458.2 | 1 | 0 | 6 | 4 | 0 | 3 | 0 | 1 | 1 | 1 | 0 | 0 | 0 | 0 | 0 | 7 | 0 | 0 | 0 | 7 | 1 | 1 | 0 | 0 | 0 | 0 | 0 | 0 | 1 | 1 | 14932 | 47774 | 4 | 0 | 7 | 1 | 1 | 0 | 0 | 1 | 0 | 1 | 0 | 7 | 7 | 1 | 0 | 1 | 0 | 1 | 0
LW.0460kW.1131 | LW.0460kW.1131 | 6 | 1 | 1 | 3 | 1 | LW | 460.6 | 1 | 0 | 5 | 1 | 1 | 4 | 0 | 0 | 0 | 0 | 0 | 0 | 2 | 0 | 1 | 6 | 0 | 0 | 0 | 6 | 0 | 0 | 1 | 1 | 0 | 0 | 0 | 0 | 2 | 0 | 14497 | 45490 | 1 | 0 | 6 | 0 | 0 | 1 | 1 | 0 | 1 | 0 | 1 | 6 | 6 | 1 | 0 | 1 | 0 | 0 | 1
LW.0460kW.1212 | LW.0460kW.1212 | 6 | 1 | 2 | 1 | 2 | LW | 460.2 | 1 | 0 | 5 | 1 | 2 | 3 | 0 | 0 | 0 | 0 | 0 | 0 | 2 | 0 | 1 | 6 | 0 | 0 | 0 | 6 | 0 | 0 | 1 | 1 | 0 | 0 | 0 | 0 | 2 | 0 | 14299 | 44455 | 1 | 0 | 6 | 0 | 0 | 1 | 1 | 0 | 1 | 0 | 1 | 6 | 6 | 1 | 0 | 1 | 0 | 0 | 1
LW.0461kW.1050 | LW.0461kW.1050 | 6 | 1 | 0 | 5 | 0 | LW | 461 | 1 | 0 | 5 | 1 | 0 | 5 | 0 | 0 | 0 | 0 | 0 | 0 | 2 | 0 | 1 | 6 | 0 | 0 | 0 | 6 | 0 | 0 | 1 | 1 | 0 | 0 | 0 | 0 | 2 | 0 | 14695 | 46525 | 1 | 0 | 6 | 0 | 0 | 1 | 1 | 0 | 1 | 0 | 1 | 6 | 6 | 1 | 0 | 1 | 0 | 0 | 1
LW.0462kW.2022 | LW.0462kW.2022 | 6 | 2 | 0 | 2 | 2 | LW | 462.4 | 1 | 0 | 5 | 2 | 0 | 4 | 0 | 0 | 0 | 0 | 0 | 0 | 2 | 0 | 1 | 6 | 0 | 0 | 0 | 6 | 0 | 0 | 1 | 1 | 0 | 0 | 0 | 0 | 2 | 0 | 14497 | 45433 | 2 | 0 | 6 | 0 | 0 | 1 | 1 | 0 | 1 | 0 | 1 | 6 | 6 | 1 | 0 | 1 | 0 | 0 | 1
LW.0462kW.2103 | LW.0462kW.2103 | 6 | 2 | 1 | 0 | 3 | LW | 462 | 1 | 0 | 5 | 2 | 1 | 3 | 0 | 0 | 0 | 0 | 0 | 0 | 2 | 0 | 1 | 6 | 0 | 0 | 0 | 6 | 0 | 0 | 1 | 1 | 0 | 0 | 0 | 0 | 2 | 0 | 14299 | 44398 | 2 | 0 | 6 | 0 | 0 | 1 | 1 | 0 | 1 | 0 | 1 | 6 | 6 | 1 | 0 | 1 | 0 | 0 | 1
LW.0466kW.0032 | LW.0466kW.0032 | 5 | 0 | 0 | 3 | 2 | LW | 466.6 | 1 | 0 | 4 | 0 | 0 | 5 | 0 | 0 | 0 | 0 | 0 | 1 | 1 | 0 | 1 | 5 | 0 | 0 | 0 | 5 | 0 | 0 | 1 | 1 | 0 | 0 | 0 | 1 | 1 | 0 | 13188 | 42218 | 0 | 0 | 5 | 0 | 0 | 1 | 1 | 0 | 1 | 0 | 1 | 5 | 5 | 1 | 0 | 1 | 0 | 0 | 1
LW.0466kW.0113 | LW.0466kW.0113 | 5 | 0 | 1 | 1 | 3 | LW | 466.2 | 1 | 0 | 4 | 0 | 1 | 4 | 0 | 0 | 0 | 0 | 0 | 1 | 1 | 0 | 1 | 5 | 0 | 0 | 0 | 5 | 0 | 0 | 1 | 1 | 0 | 0 | 0 | 1 | 1 | 0 | 12990 | 41183 | 0 | 0 | 5 | 0 | 0 | 1 | 1 | 0 | 1 | 0 | 1 | 5 | 5 | 1 | 0 | 1 | 0 | 0 | 1
LW.0468kW.1004 | LW.0468kW.1004 | 5 | 1 | 0 | 0 | 4 | LW | 468 | 1 | 0 | 4 | 1 | 0 | 4 | 0 | 0 | 0 | 0 | 0 | 1 | 1 | 0 | 1 | 5 | 0 | 0 | 0 | 5 | 0 | 0 | 1 | 1 | 0 | 0 | 0 | 1 | 1 | 0 | 12990 | 41126 | 1 | 0 | 5 | 0 | 0 | 1 | 1 | 0 | 1 | 0 | 1 | 5 | 5 | 1 | 0 | 1 | 0 | 0 | 1
LW.0473kW.0520 | LW.0473kW.0520 | 7 | 0 | 5 | 2 | 0 | LW | 473.4 | 1 | 0 | 6 | 0 | 5 | 2 | 0 | 0 | 0 | 0 | 0 | 0 | 1 | 1 | 1 | 7 | 0 | 0 | 0 | 7 | 0 | 0 | 1 | 1 | 0 | 0 | 0 | 0 | 1 | 1 | 15984 | 48697 | 0 | 0 | 7 | 0 | 0 | 1 | 1 | 0 | 1 | 0 | 1 | 7 | 7 | 1 | 0 | 1 | 0 | 0 | 1
LW.0473kW.0601 | LW.0473kW.0601 | 7 | 0 | 6 | 0 | 1 | LW | 473 | 1 | 0 | 6 | 0 | 6 | 1 | 0 | 0 | 0 | 0 | 0 | 0 | 1 | 1 | 1 | 7 | 0 | 0 | 0 | 7 | 0 | 0 | 1 | 1 | 0 | 0 | 0 | 0 | 1 | 1 | 15786 | 47662 | 0 | 0 | 7 | 0 | 0 | 1 | 1 | 0 | 1 | 0 | 1 | 7 | 7 | 1 | 0 | 1 | 0 | 0 | 1
LW.0475kW.1330 | LW.0475kW.1330 | 7 | 1 | 3 | 3 | 0 | LW | 475.6 | 1 | 0 | 6 | 1 | 3 | 3 | 0 | 0 | 0 | 0 | 0 | 0 | 1 | 1 | 1 | 7 | 0 | 0 | 0 | 7 | 0 | 0 | 1 | 1 | 0 | 0 | 0 | 0 | 1 | 1 | 16182 | 49675 | 1 | 0 | 7 | 0 | 0 | 1 | 1 | 0 | 1 | 0 | 1 | 7 | 7 | 1 | 0 | 1 | 0 | 0 | 1
LW.0475kW.1411 | LW.0475kW.1411 | 7 | 1 | 4 | 1 | 1 | LW | 475.2 | 1 | 0 | 6 | 1 | 4 | 2 | 0 | 0 | 0 | 0 | 0 | 0 | 1 | 1 | 1 | 7 | 0 | 0 | 0 | 7 | 0 | 0 | 1 | 1 | 0 | 0 | 0 | 0 | 1 | 1 | 15984 | 48640 | 1 | 0 | 7 | 0 | 0 | 1 | 1 | 0 | 1 | 0 | 1 | 7 | 7 | 1 | 0 | 1 | 0 | 0 | 1
LW.0477kW.2140 | LW.0477kW.2140 | 7 | 2 | 1 | 4 | 0 | LW | 477.8 | 1 | 0 | 6 | 2 | 1 | 4 | 0 | 0 | 0 | 0 | 0 | 0 | 1 | 1 | 1 | 7 | 0 | 0 | 0 | 7 | 0 | 0 | 1 | 1 | 0 | 0 | 0 | 0 | 1 | 1 | 16380 | 50653 | 2 | 0 | 7 | 0 | 0 | 1 | 1 | 0 | 1 | 0 | 1 | 7 | 7 | 1 | 0 | 1 | 0 | 0 | 1
LW.0477kW.2221 | LW.0477kW.2221 | 7 | 2 | 2 | 2 | 1 | LW | 477.4 | 1 | 0 | 6 | 2 | 2 | 3 | 0 | 0 | 0 | 0 | 0 | 0 | 1 | 1 | 1 | 7 | 0 | 0 | 0 | 7 | 0 | 0 | 1 | 1 | 0 | 0 | 0 | 0 | 1 | 1 | 16182 | 49618 | 2 | 0 | 7 | 0 | 0 | 1 | 1 | 0 | 1 | 0 | 1 | 7 | 7 | 1 | 0 | 1 | 0 | 0 | 1
LW.0477kW.2302 | LW.0477kW.2302 | 7 | 2 | 3 | 0 | 2 | LW | 477 | 1 | 0 | 6 | 2 | 3 | 2 | 0 | 0 | 0 | 0 | 0 | 0 | 1 | 1 | 1 | 7 | 0 | 0 | 0 | 7 | 0 | 0 | 1 | 1 | 0 | 0 | 0 | 0 | 1 | 1 | 15984 | 48583 | 2 | 0 | 7 | 0 | 0 | 1 | 1 | 0 | 1 | 0 | 1 | 7 | 7 | 1 | 0 | 1 | 0 | 0 | 1
LW.0479kW.3031 | LW.0479kW.3031 | 7 | 3 | 0 | 3 | 1 | LW | 479.6 | 1 | 0 | 6 | 3 | 0 | 4 | 0 | 0 | 0 | 0 | 0 | 0 | 1 | 1 | 1 | 7 | 0 | 0 | 0 | 7 | 0 | 0 | 1 | 1 | 0 | 0 | 0 | 0 | 1 | 1 | 16380 | 50596 | 3 | 0 | 7 | 0 | 0 | 1 | 1 | 0 | 1 | 0 | 1 | 7 | 7 | 1 | 0 | 1 | 0 | 0 | 1
LW.0479kW.3112 | LW.0479kW.3112 | 7 | 3 | 1 | 1 | 2 | LW | 479.2 | 1 | 0 | 6 | 3 | 1 | 3 | 0 | 0 | 0 | 0 | 0 | 0 | 1 | 1 | 1 | 7 | 0 | 0 | 0 | 7 | 0 | 0 | 1 | 1 | 0 | 0 | 0 | 0 | 1 | 1 | 16182 | 49561 | 3 | 0 | 7 | 0 | 0 | 1 | 1 | 0 | 1 | 0 | 1 | 7 | 7 | 1 | 0 | 1 | 0 | 0 | 1
LW.0481kW.0231 | LW.0481kW.0231 | 6 | 0 | 2 | 3 | 1 | LW | 481.6 | 1 | 0 | 5 | 0 | 2 | 4 | 0 | 0 | 0 | 0 | 0 | 0 | 2 | 0 | 1 | 6 | 0 | 0 | 0 | 6 | 0 | 0 | 1 | 1 | 0 | 0 | 0 | 0 | 2 | 0 | 14497 | 46027 | 0 | 0 | 6 | 0 | 0 | 1 | 1 | 0 | 1 | 0 | 1 | 6 | 6 | 1 | 0 | 1 | 0 | 0 | 1
LW.0481kW.0312 | LW.0481kW.0312 | 6 | 0 | 3 | 1 | 2 | LW | 481.2 | 1 | 0 | 5 | 0 | 3 | 3 | 0 | 0 | 0 | 0 | 0 | 0 | 2 | 0 | 1 | 6 | 0 | 0 | 0 | 6 | 0 | 0 | 1 | 1 | 0 | 0 | 0 | 0 | 2 | 0 | 14299 | 44992 | 0 | 0 | 6 | 0 | 0 | 1 | 1 | 0 | 1 | 0 | 1 | 6 | 6 | 1 | 0 | 1 | 0 | 0 | 1
LW.0481kW.4003 | LW.0481kW.4003 | 7 | 4 | 0 | 0 | 3 | LW | 481 | 1 | 0 | 6 | 4 | 0 | 3 | 0 | 0 | 0 | 0 | 0 | 0 | 1 | 1 | 1 | 7 | 0 | 0 | 0 | 7 | 0 | 0 | 1 | 1 | 0 | 0 | 0 | 0 | 1 | 1 | 16182 | 49504 | 4 | 0 | 7 | 0 | 0 | 1 | 1 | 0 | 1 | 0 | 1 | 7 | 7 | 1 | 0 | 1 | 0 | 0 | 1
LW.0482kW.0150 | LW.0482kW.0150 | 6 | 0 | 1 | 5 | 0 | LW | 482 | 1 | 0 | 5 | 0 | 1 | 5 | 0 | 0 | 0 | 0 | 0 | 0 | 2 | 0 | 1 | 6 | 0 | 0 | 0 | 6 | 0 | 0 | 1 | 1 | 0 | 0 | 0 | 0 | 2 | 0 | 14695 | 47062 | 0 | 0 | 6 | 0 | 0 | 1 | 1 | 0 | 1 | 0 | 1 | 6 | 6 | 1 | 0 | 1 | 0 | 0 | 1
LW.0483kW.1041 | LW.0483kW.1041 | 6 | 1 | 0 | 4 | 1 | LW | 483.8 | 1 | 0 | 5 | 1 | 0 | 5 | 0 | 0 | 0 | 0 | 0 | 0 | 2 | 0 | 1 | 6 | 0 | 0 | 0 | 6 | 0 | 0 | 1 | 1 | 0 | 0 | 0 | 0 | 2 | 0 | 14695 | 47005 | 1 | 0 | 6 | 0 | 0 | 1 | 1 | 0 | 1 | 0 | 1 | 6 | 6 | 1 | 0 | 1 | 0 | 0 | 1
LW.0483kW.1122 | LW.0483kW.1122 | 6 | 1 | 1 | 2 | 2 | LW | 483.4 | 1 | 0 | 5 | 1 | 1 | 4 | 0 | 0 | 0 | 0 | 0 | 0 | 2 | 0 | 1 | 6 | 0 | 0 | 0 | 6 | 0 | 0 | 1 | 1 | 0 | 0 | 0 | 0 | 2 | 0 | 14497 | 45970 | 1 | 0 | 6 | 0 | 0 | 1 | 1 | 0 | 1 | 0 | 1 | 6 | 6 | 1 | 0 | 1 | 0 | 0 | 1
LW.0483kW.1203 | LW.0483kW.1203 | 6 | 1 | 2 | 0 | 3 | LW | 483 | 1 | 0 | 5 | 1 | 2 | 3 | 0 | 0 | 0 | 0 | 0 | 0 | 2 | 0 | 1 | 6 | 0 | 0 | 0 | 6 | 0 | 0 | 1 | 1 | 0 | 0 | 0 | 0 | 2 | 0 | 14299 | 44935 | 1 | 0 | 6 | 0 | 0 | 1 | 1 | 0 | 1 | 0 | 1 | 6 | 6 | 1 | 0 | 1 | 0 | 0 | 1
LW.0485kW.2013 | LW.0485kW.2013 | 6 | 2 | 0 | 1 | 3 | LW | 485.2 | 1 | 0 | 5 | 2 | 0 | 4 | 0 | 0 | 0 | 0 | 0 | 0 | 2 | 0 | 1 | 6 | 0 | 0 | 0 | 6 | 0 | 0 | 1 | 1 | 0 | 0 | 0 | 0 | 2 | 0 | 14497 | 45913 | 2 | 0 | 6 | 0 | 0 | 1 | 1 | 0 | 1 | 0 | 1 | 6 | 6 | 1 | 0 | 1 | 0 | 0 | 1
LW.0489kW.0023 | LW.0489kW.0023 | 5 | 0 | 0 | 2 | 3 | LW | 489.4 | 1 | 0 | 4 | 0 | 0 | 5 | 0 | 0 | 0 | 0 | 0 | 1 | 1 | 0 | 1 | 5 | 0 | 0 | 0 | 5 | 0 | 0 | 1 | 1 | 0 | 0 | 0 | 1 | 1 | 0 | 13188 | 42698 | 0 | 0 | 5 | 0 | 0 | 1 | 1 | 0 | 1 | 0 | 1 | 5 | 5 | 1 | 0 | 1 | 0 | 0 | 1
LW.0489kW.0104 | LW.0489kW.0104 | 5 | 0 | 1 | 0 | 4 | LW | 489 | 1 | 0 | 4 | 0 | 1 | 4 | 0 | 0 | 0 | 0 | 0 | 1 | 1 | 0 | 1 | 5 | 0 | 0 | 0 | 5 | 0 | 0 | 1 | 1 | 0 | 0 | 0 | 1 | 1 | 0 | 12990 | 41663 | 0 | 0 | 5 | 0 | 0 | 1 | 1 | 0 | 1 | 0 | 1 | 5 | 5 | 1 | 0 | 1 | 0 | 0 | 1
LW.0496kW.0430 | LW.0496kW.0430 | 7 | 0 | 4 | 3 | 0 | LW | 496.6 | 1 | 0 | 6 | 0 | 4 | 3 | 0 | 0 | 0 | 0 | 0 | 0 | 1 | 1 | 1 | 7 | 0 | 0 | 0 | 7 | 0 | 0 | 1 | 1 | 0 | 0 | 0 | 0 | 1 | 1 | 16182 | 50212 | 0 | 0 | 7 | 0 | 0 | 1 | 1 | 0 | 1 | 0 | 1 | 7 | 7 | 1 | 0 | 1 | 0 | 0 | 1
LW.0496kW.0511 | LW.0496kW.0511 | 7 | 0 | 5 | 1 | 1 | LW | 496.2 | 1 | 0 | 6 | 0 | 5 | 2 | 0 | 0 | 0 | 0 | 0 | 0 | 1 | 1 | 1 | 7 | 0 | 0 | 0 | 7 | 0 | 0 | 1 | 1 | 0 | 0 | 0 | 0 | 1 | 1 | 15984 | 49177 | 0 | 0 | 7 | 0 | 0 | 1 | 1 | 0 | 1 | 0 | 1 | 7 | 7 | 1 | 0 | 1 | 0 | 0 | 1
LW.0498kW.1240 | LW.0498kW.1240 | 7 | 1 | 2 | 4 | 0 | LW | 498.8 | 1 | 0 | 6 | 1 | 2 | 4 | 0 | 0 | 0 | 0 | 0 | 0 | 1 | 1 | 1 | 7 | 0 | 0 | 0 | 7 | 0 | 0 | 1 | 1 | 0 | 0 | 0 | 0 | 1 | 1 | 16380 | 51190 | 1 | 0 | 7 | 0 | 0 | 1 | 1 | 0 | 1 | 0 | 1 | 7 | 7 | 1 | 0 | 1 | 0 | 0 | 1
LW.0498kW.1321 | LW.0498kW.1321 | 7 | 1 | 3 | 2 | 1 | LW | 498.4 | 1 | 0 | 6 | 1 | 3 | 3 | 0 | 0 | 0 | 0 | 0 | 0 | 1 | 1 | 1 | 7 | 0 | 0 | 0 | 7 | 0 | 0 | 1 | 1 | 0 | 0 | 0 | 0 | 1 | 1 | 16182 | 50155 | 1 | 0 | 7 | 0 | 0 | 1 | 1 | 0 | 1 | 0 | 1 | 7 | 7 | 1 | 0 | 1 | 0 | 0 | 1
LW.0498kW.1402 | LW.0498kW.1402 | 7 | 1 | 4 | 0 | 2 | LW | 498 | 1 | 0 | 6 | 1 | 4 | 2 | 0 | 0 | 0 | 0 | 0 | 0 | 1 | 1 | 1 | 7 | 0 | 0 | 0 | 7 | 0 | 0 | 1 | 1 | 0 | 0 | 0 | 0 | 1 | 1 | 15984 | 49120 | 1 | 0 | 7 | 0 | 0 | 1 | 1 | 0 | 1 | 0 | 1 | 7 | 7 | 1 | 0 | 1 | 0 | 0 | 1
LW.0500kW.2131 | LW.0500kW.2131 | 7 | 2 | 1 | 3 | 1 | LW | 500.6 | 1 | 0 | 6 | 2 | 1 | 4 | 0 | 0 | 0 | 0 | 0 | 0 | 1 | 1 | 1 | 7 | 0 | 0 | 0 | 7 | 0 | 0 | 1 | 1 | 0 | 0 | 0 | 0 | 1 | 1 | 16380 | 51133 | 2 | 0 | 7 | 0 | 0 | 1 | 1 | 0 | 1 | 0 | 1 | 7 | 7 | 1 | 0 | 1 | 0 | 0 | 1
LW.0500kW.2212 | LW.0500kW.2212 | 7 | 2 | 2 | 1 | 2 | LW | 500.2 | 1 | 0 | 6 | 2 | 2 | 3 | 0 | 0 | 0 | 0 | 0 | 0 | 1 | 1 | 1 | 7 | 0 | 0 | 0 | 7 | 0 | 0 | 1 | 1 | 0 | 0 | 0 | 0 | 1 | 1 | 16182 | 50098 | 2 | 0 | 7 | 0 | 0 | 1 | 1 | 0 | 1 | 0 | 1 | 7 | 7 | 1 | 0 | 1 | 0 | 0 | 1
LW.0501kW.2050 | LW.0501kW.2050 | 7 | 2 | 0 | 5 | 0 | LW | 501 | 1 | 0 | 6 | 2 | 0 | 5 | 0 | 0 | 0 | 0 | 0 | 0 | 1 | 1 | 1 | 7 | 0 | 0 | 0 | 7 | 0 | 0 | 1 | 1 | 0 | 0 | 0 | 0 | 1 | 1 | 16578 | 52168 | 2 | 0 | 7 | 0 | 0 | 1 | 1 | 0 | 1 | 0 | 1 | 7 | 7 | 1 | 0 | 1 | 0 | 0 | 1
LW.0502kW.3022 | LW.0502kW.3022 | 7 | 3 | 0 | 2 | 2 | LW | 502.4 | 1 | 0 | 6 | 3 | 0 | 4 | 0 | 0 | 0 | 0 | 0 | 0 | 1 | 1 | 1 | 7 | 0 | 0 | 0 | 7 | 0 | 0 | 1 | 1 | 0 | 0 | 0 | 0 | 1 | 1 | 16380 | 51076 | 3 | 0 | 7 | 0 | 0 | 1 | 1 | 0 | 1 | 0 | 1 | 7 | 7 | 1 | 0 | 1 | 0 | 0 | 1
LW.0502kW.3103 | LW.0502kW.3103 | 7 | 3 | 1 | 0 | 3 | LW | 502 | 1 | 0 | 6 | 3 | 1 | 3 | 0 | 0 | 0 | 0 | 0 | 0 | 1 | 1 | 1 | 7 | 0 | 0 | 0 | 7 | 0 | 0 | 1 | 1 | 0 | 0 | 0 | 0 | 1 | 1 | 16182 | 50041 | 3 | 0 | 7 | 0 | 0 | 1 | 1 | 0 | 1 | 0 | 1 | 7 | 7 | 1 | 0 | 1 | 0 | 0 | 1
LW.0504kW.0141 | LW.0504kW.0141 | 6 | 0 | 1 | 4 | 1 | LW | 504.8 | 1 | 0 | 5 | 0 | 1 | 5 | 0 | 0 | 0 | 0 | 0 | 0 | 2 | 0 | 1 | 6 | 0 | 0 | 0 | 6 | 0 | 0 | 1 | 1 | 0 | 0 | 0 | 0 | 2 | 0 | 14695 | 47542 | 0 | 0 | 6 | 0 | 0 | 1 | 1 | 0 | 1 | 0 | 1 | 6 | 6 | 1 | 0 | 1 | 0 | 0 | 1
LW.0504kW.0222 | LW.0504kW.0222 | 6 | 0 | 2 | 2 | 2 | LW | 504.4 | 1 | 0 | 5 | 0 | 2 | 4 | 0 | 0 | 0 | 0 | 0 | 0 | 2 | 0 | 1 | 6 | 0 | 0 | 0 | 6 | 0 | 0 | 1 | 1 | 0 | 0 | 0 | 0 | 2 | 0 | 14497 | 46507 | 0 | 0 | 6 | 0 | 0 | 1 | 1 | 0 | 1 | 0 | 1 | 6 | 6 | 1 | 0 | 1 | 0 | 0 | 1
LW.0504kW.0303 | LW.0504kW.0303 | 6 | 0 | 3 | 0 | 3 | LW | 504 | 1 | 0 | 5 | 0 | 3 | 3 | 0 | 0 | 0 | 0 | 0 | 0 | 2 | 0 | 1 | 6 | 0 | 0 | 0 | 6 | 0 | 0 | 1 | 1 | 0 | 0 | 0 | 0 | 2 | 0 | 14299 | 45472 | 0 | 0 | 6 | 0 | 0 | 1 | 1 | 0 | 1 | 0 | 1 | 6 | 6 | 1 | 0 | 1 | 0 | 0 | 1
LW.0505kW.0060 | LW.0505kW.0060 | 6 | 0 | 0 | 6 | 0 | LW | 505.2 | 1 | 0 | 5 | 0 | 0 | 6 | 0 | 0 | 0 | 0 | 0 | 0 | 2 | 0 | 1 | 6 | 0 | 0 | 0 | 6 | 0 | 0 | 1 | 1 | 0 | 0 | 0 | 0 | 2 | 0 | 14893 | 48577 | 0 | 0 | 6 | 0 | 0 | 1 | 1 | 0 | 1 | 0 | 1 | 6 | 6 | 1 | 0 | 1 | 0 | 0 | 1
LW.0506kW.1032 | LW.0506kW.1032 | 6 | 1 | 0 | 3 | 2 | LW | 506.6 | 1 | 0 | 5 | 1 | 0 | 5 | 0 | 0 | 0 | 0 | 0 | 0 | 2 | 0 | 1 | 6 | 0 | 0 | 0 | 6 | 0 | 0 | 1 | 1 | 0 | 0 | 0 | 0 | 2 | 0 | 14695 | 47485 | 1 | 0 | 6 | 0 | 0 | 1 | 1 | 0 | 1 | 0 | 1 | 6 | 6 | 1 | 0 | 1 | 0 | 0 | 1
LW.0506kW.1113 | LW.0506kW.1113 | 6 | 1 | 1 | 1 | 3 | LW | 506.2 | 1 | 0 | 5 | 1 | 1 | 4 | 0 | 0 | 0 | 0 | 0 | 0 | 2 | 0 | 1 | 6 | 0 | 0 | 0 | 6 | 0 | 0 | 1 | 1 | 0 | 0 | 0 | 0 | 2 | 0 | 14497 | 46450 | 1 | 0 | 6 | 0 | 0 | 1 | 1 | 0 | 1 | 0 | 1 | 6 | 6 | 1 | 0 | 1 | 0 | 0 | 1
LW.0508kW.2004 | LW.0508kW.2004 | 6 | 2 | 0 | 0 | 4 | LW | 508 | 1 | 0 | 5 | 2 | 0 | 4 | 0 | 0 | 0 | 0 | 0 | 0 | 2 | 0 | 1 | 6 | 0 | 0 | 0 | 6 | 0 | 0 | 1 | 1 | 0 | 0 | 0 | 0 | 2 | 0 | 14497 | 46393 | 2 | 0 | 6 | 0 | 0 | 1 | 1 | 0 | 1 | 0 | 1 | 6 | 6 | 1 | 0 | 1 | 0 | 0 | 1
LW.0512kW.0014 | LW.0512kW.0014 | 5 | 0 | 0 | 1 | 4 | LW | 512.2 | 1 | 0 | 4 | 0 | 0 | 5 | 0 | 0 | 0 | 0 | 0 | 1 | 1 | 0 | 1 | 5 | 0 | 0 | 0 | 5 | 0 | 0 | 1 | 1 | 0 | 0 | 0 | 1 | 1 | 0 | 13188 | 43178 | 0 | 0 | 5 | 0 | 0 | 1 | 1 | 0 | 1 | 0 | 1 | 5 | 5 | 1 | 0 | 1 | 0 | 0 | 1
LW.0519kW.0340 | LW.0519kW.0340 | 7 | 0 | 3 | 4 | 0 | LW | 519.8 | 1 | 0 | 6 | 0 | 3 | 4 | 0 | 0 | 0 | 0 | 0 | 0 | 1 | 1 | 1 | 7 | 0 | 0 | 0 | 7 | 0 | 0 | 1 | 1 | 0 | 0 | 0 | 0 | 1 | 1 | 16380 | 51727 | 0 | 0 | 7 | 0 | 0 | 1 | 1 | 0 | 1 | 0 | 1 | 7 | 7 | 1 | 0 | 1 | 0 | 0 | 1
LW.0519kW.0421 | LW.0519kW.0421 | 7 | 0 | 4 | 2 | 1 | LW | 519.4 | 1 | 0 | 6 | 0 | 4 | 3 | 0 | 0 | 0 | 0 | 0 | 0 | 1 | 1 | 1 | 7 | 0 | 0 | 0 | 7 | 0 | 0 | 1 | 1 | 0 | 0 | 0 | 0 | 1 | 1 | 16182 | 50692 | 0 | 0 | 7 | 0 | 0 | 1 | 1 | 0 | 1 | 0 | 1 | 7 | 7 | 1 | 0 | 1 | 0 | 0 | 1
LW.0519kW.0502 | LW.0519kW.0502 | 7 | 0 | 5 | 0 | 2 | LW | 519 | 1 | 0 | 6 | 0 | 5 | 2 | 0 | 0 | 0 | 0 | 0 | 0 | 1 | 1 | 1 | 7 | 0 | 0 | 0 | 7 | 0 | 0 | 1 | 1 | 0 | 0 | 0 | 0 | 1 | 1 | 15984 | 49657 | 0 | 0 | 7 | 0 | 0 | 1 | 1 | 0 | 1 | 0 | 1 | 7 | 7 | 1 | 0 | 1 | 0 | 0 | 1
LW.0521kW.1231 | LW.0521kW.1231 | 7 | 1 | 2 | 3 | 1 | LW | 521.6 | 1 | 0 | 6 | 1 | 2 | 4 | 0 | 0 | 0 | 0 | 0 | 0 | 1 | 1 | 1 | 7 | 0 | 0 | 0 | 7 | 0 | 0 | 1 | 1 | 0 | 0 | 0 | 0 | 1 | 1 | 16380 | 51670 | 1 | 0 | 7 | 0 | 0 | 1 | 1 | 0 | 1 | 0 | 1 | 7 | 7 | 1 | 0 | 1 | 0 | 0 | 1
LW.0521kW.1312 | LW.0521kW.1312 | 7 | 1 | 3 | 1 | 2 | LW | 521.2 | 1 | 0 | 6 | 1 | 3 | 3 | 0 | 0 | 0 | 0 | 0 | 0 | 1 | 1 | 1 | 7 | 0 | 0 | 0 | 7 | 0 | 0 | 1 | 1 | 0 | 0 | 0 | 0 | 1 | 1 | 16182 | 50635 | 1 | 0 | 7 | 0 | 0 | 1 | 1 | 0 | 1 | 0 | 1 | 7 | 7 | 1 | 0 | 1 | 0 | 0 | 1
LW.0522kW.1150 | LW.0522kW.1150 | 7 | 1 | 1 | 5 | 0 | LW | 522 | 1 | 0 | 6 | 1 | 1 | 5 | 0 | 0 | 0 | 0 | 0 | 0 | 1 | 1 | 1 | 7 | 0 | 0 | 0 | 7 | 0 | 0 | 1 | 1 | 0 | 0 | 0 | 0 | 1 | 1 | 16578 | 52705 | 1 | 0 | 7 | 0 | 0 | 1 | 1 | 0 | 1 | 0 | 1 | 7 | 7 | 1 | 0 | 1 | 0 | 0 | 1
LW.0523kW.2041 | LW.0523kW.2041 | 7 | 2 | 0 | 4 | 1 | LW | 523.8 | 1 | 0 | 6 | 2 | 0 | 5 | 0 | 0 | 0 | 0 | 0 | 0 | 1 | 1 | 1 | 7 | 0 | 0 | 0 | 7 | 0 | 0 | 1 | 1 | 0 | 0 | 0 | 0 | 1 | 1 | 16578 | 52648 | 2 | 0 | 7 | 0 | 0 | 1 | 1 | 0 | 1 | 0 | 1 | 7 | 7 | 1 | 0 | 1 | 0 | 0 | 1
LW.0523kW.2122 | LW.0523kW.2122 | 7 | 2 | 1 | 2 | 2 | LW | 523.4 | 1 | 0 | 6 | 2 | 1 | 4 | 0 | 0 | 0 | 0 | 0 | 0 | 1 | 1 | 1 | 7 | 0 | 0 | 0 | 7 | 0 | 0 | 1 | 1 | 0 | 0 | 0 | 0 | 1 | 1 | 16380 | 51613 | 2 | 0 | 7 | 0 | 0 | 1 | 1 | 0 | 1 | 0 | 1 | 7 | 7 | 1 | 0 | 1 | 0 | 0 | 1
LW.0523kW.2203 | LW.0523kW.2203 | 7 | 2 | 2 | 0 | 3 | LW | 523 | 1 | 0 | 6 | 2 | 2 | 3 | 0 | 0 | 0 | 0 | 0 | 0 | 1 | 1 | 1 | 7 | 0 | 0 | 0 | 7 | 0 | 0 | 1 | 1 | 0 | 0 | 0 | 0 | 1 | 1 | 16182 | 50578 | 2 | 0 | 7 | 0 | 0 | 1 | 1 | 0 | 1 | 0 | 1 | 7 | 7 | 1 | 0 | 1 | 0 | 0 | 1
LW.0525kW.3013 | LW.0525kW.3013 | 7 | 3 | 0 | 1 | 3 | LW | 525.2 | 1 | 0 | 6 | 3 | 0 | 4 | 0 | 0 | 0 | 0 | 0 | 0 | 1 | 1 | 1 | 7 | 0 | 0 | 0 | 7 | 0 | 0 | 1 | 1 | 0 | 0 | 0 | 0 | 1 | 1 | 16380 | 51556 | 3 | 0 | 7 | 0 | 0 | 1 | 1 | 0 | 1 | 0 | 1 | 7 | 7 | 1 | 0 | 1 | 0 | 0 | 1
LW.0527kW.0132 | LW.0527kW.0132 | 6 | 0 | 1 | 3 | 2 | LW | 527.6 | 1 | 0 | 5 | 0 | 1 | 5 | 0 | 0 | 0 | 0 | 0 | 0 | 2 | 0 | 1 | 6 | 0 | 0 | 0 | 6 | 0 | 0 | 1 | 1 | 0 | 0 | 0 | 0 | 2 | 0 | 14695 | 48022 | 0 | 0 | 6 | 0 | 0 | 1 | 1 | 0 | 1 | 0 | 1 | 6 | 6 | 1 | 0 | 1 | 0 | 0 | 1
LW.0527kW.0213 | LW.0527kW.0213 | 6 | 0 | 2 | 1 | 3 | LW | 527.2 | 1 | 0 | 5 | 0 | 2 | 4 | 0 | 0 | 0 | 0 | 0 | 0 | 2 | 0 | 1 | 6 | 0 | 0 | 0 | 6 | 0 | 0 | 1 | 1 | 0 | 0 | 0 | 0 | 2 | 0 | 14497 | 46987 | 0 | 0 | 6 | 0 | 0 | 1 | 1 | 0 | 1 | 0 | 1 | 6 | 6 | 1 | 0 | 1 | 0 | 0 | 1
LW.0528kW.0051 | LW.0528kW.0051 | 6 | 0 | 0 | 5 | 1 | LW | 528 | 1 | 0 | 5 | 0 | 0 | 6 | 0 | 0 | 0 | 0 | 0 | 0 | 2 | 0 | 1 | 6 | 0 | 0 | 0 | 6 | 0 | 0 | 1 | 1 | 0 | 0 | 0 | 0 | 2 | 0 | 14893 | 49057 | 0 | 0 | 6 | 0 | 0 | 1 | 1 | 0 | 1 | 0 | 1 | 6 | 6 | 1 | 0 | 1 | 0 | 0 | 1
LW.0529kW.1023 | LW.0529kW.1023 | 6 | 1 | 0 | 2 | 3 | LW | 529.4 | 1 | 0 | 5 | 1 | 0 | 5 | 0 | 0 | 0 | 0 | 0 | 0 | 2 | 0 | 1 | 6 | 0 | 0 | 0 | 6 | 0 | 0 | 1 | 1 | 0 | 0 | 0 | 0 | 2 | 0 | 14695 | 47965 | 1 | 0 | 6 | 0 | 0 | 1 | 1 | 0 | 1 | 0 | 1 | 6 | 6 | 1 | 0 | 1 | 0 | 0 | 1
LW.0529kW.1104 | LW.0529kW.1104 | 6 | 1 | 1 | 0 | 4 | LW | 529 | 1 | 0 | 5 | 1 | 1 | 4 | 0 | 0 | 0 | 0 | 0 | 0 | 2 | 0 | 1 | 6 | 0 | 0 | 0 | 6 | 0 | 0 | 1 | 1 | 0 | 0 | 0 | 0 | 2 | 0 | 14497 | 46930 | 1 | 0 | 6 | 0 | 0 | 1 | 1 | 0 | 1 | 0 | 1 | 6 | 6 | 1 | 0 | 1 | 0 | 0 | 1
LW.0535kW.0005 | LW.0535kW.0005 | 5 | 0 | 0 | 0 | 5 | LW | 535 | 1 | 0 | 4 | 0 | 0 | 5 | 0 | 0 | 0 | 0 | 0 | 1 | 1 | 0 | 1 | 5 | 0 | 0 | 0 | 5 | 0 | 0 | 1 | 1 | 0 | 0 | 0 | 1 | 1 | 0 | 13188 | 43658 | 0 | 0 | 5 | 0 | 0 | 1 | 1 | 0 | 1 | 0 | 1 | 5 | 5 | 1 | 0 | 1 | 0 | 0 | 1
LW.0542kW.0331 | LW.0542kW.0331 | 7 | 0 | 3 | 3 | 1 | LW | 542.6 | 1 | 0 | 6 | 0 | 3 | 4 | 0 | 0 | 0 | 0 | 0 | 0 | 1 | 1 | 1 | 7 | 0 | 0 | 0 | 7 | 0 | 0 | 1 | 1 | 0 | 0 | 0 | 0 | 1 | 1 | 16380 | 52207 | 0 | 0 | 7 | 0 | 0 | 1 | 1 | 0 | 1 | 0 | 1 | 7 | 7 | 1 | 0 | 1 | 0 | 0 | 1
LW.0542kW.0412 | LW.0542kW.0412 | 7 | 0 | 4 | 1 | 2 | LW | 542.2 | 1 | 0 | 6 | 0 | 4 | 3 | 0 | 0 | 0 | 0 | 0 | 0 | 1 | 1 | 1 | 7 | 0 | 0 | 0 | 7 | 0 | 0 | 1 | 1 | 0 | 0 | 0 | 0 | 1 | 1 | 16182 | 51172 | 0 | 0 | 7 | 0 | 0 | 1 | 1 | 0 | 1 | 0 | 1 | 7 | 7 | 1 | 0 | 1 | 0 | 0 | 1
LW.0543kW.0250 | LW.0543kW.0250 | 7 | 0 | 2 | 5 | 0 | LW | 543 | 1 | 0 | 6 | 0 | 2 | 5 | 0 | 0 | 0 | 0 | 0 | 0 | 1 | 1 | 1 | 7 | 0 | 0 | 0 | 7 | 0 | 0 | 1 | 1 | 0 | 0 | 0 | 0 | 1 | 1 | 16578 | 53242 | 0 | 0 | 7 | 0 | 0 | 1 | 1 | 0 | 1 | 0 | 1 | 7 | 7 | 1 | 0 | 1 | 0 | 0 | 1
LW.0544kW.1141 | LW.0544kW.1141 | 7 | 1 | 1 | 4 | 1 | LW | 544.8 | 1 | 0 | 6 | 1 | 1 | 5 | 0 | 0 | 0 | 0 | 0 | 0 | 1 | 1 | 1 | 7 | 0 | 0 | 0 | 7 | 0 | 0 | 1 | 1 | 0 | 0 | 0 | 0 | 1 | 1 | 16578 | 53185 | 1 | 0 | 7 | 0 | 0 | 1 | 1 | 0 | 1 | 0 | 1 | 7 | 7 | 1 | 0 | 1 | 0 | 0 | 1
LW.0544kW.1222 | LW.0544kW.1222 | 7 | 1 | 2 | 2 | 2 | LW | 544.4 | 1 | 0 | 6 | 1 | 2 | 4 | 0 | 0 | 0 | 0 | 0 | 0 | 1 | 1 | 1 | 7 | 0 | 0 | 0 | 7 | 0 | 0 | 1 | 1 | 0 | 0 | 0 | 0 | 1 | 1 | 16380 | 52150 | 1 | 0 | 7 | 0 | 0 | 1 | 1 | 0 | 1 | 0 | 1 | 7 | 7 | 1 | 0 | 1 | 0 | 0 | 1
LW.0544kW.1303 | LW.0544kW.1303 | 7 | 1 | 3 | 0 | 3 | LW | 544 | 1 | 0 | 6 | 1 | 3 | 3 | 0 | 0 | 0 | 0 | 0 | 0 | 1 | 1 | 1 | 7 | 0 | 0 | 0 | 7 | 0 | 0 | 1 | 1 | 0 | 0 | 0 | 0 | 1 | 1 | 16182 | 51115 | 1 | 0 | 7 | 0 | 0 | 1 | 1 | 0 | 1 | 0 | 1 | 7 | 7 | 1 | 0 | 1 | 0 | 0 | 1
LW.0545kW.1060 | LW.0545kW.1060 | 7 | 1 | 0 | 6 | 0 | LW | 545.2 | 1 | 0 | 6 | 1 | 0 | 6 | 0 | 0 | 0 | 0 | 0 | 0 | 1 | 1 | 1 | 7 | 0 | 0 | 0 | 7 | 0 | 0 | 1 | 1 | 0 | 0 | 0 | 0 | 1 | 1 | 16776 | 54220 | 1 | 0 | 7 | 0 | 0 | 1 | 1 | 0 | 1 | 0 | 1 | 7 | 7 | 1 | 0 | 1 | 0 | 0 | 1
LW.0546kW.2032 | LW.0546kW.2032 | 7 | 2 | 0 | 3 | 2 | LW | 546.6 | 1 | 0 | 6 | 2 | 0 | 5 | 0 | 0 | 0 | 0 | 0 | 0 | 1 | 1 | 1 | 7 | 0 | 0 | 0 | 7 | 0 | 0 | 1 | 1 | 0 | 0 | 0 | 0 | 1 | 1 | 16578 | 53128 | 2 | 0 | 7 | 0 | 0 | 1 | 1 | 0 | 1 | 0 | 1 | 7 | 7 | 1 | 0 | 1 | 0 | 0 | 1
LW.0546kW.2113 | LW.0546kW.2113 | 7 | 2 | 1 | 1 | 3 | LW | 546.2 | 1 | 0 | 6 | 2 | 1 | 4 | 0 | 0 | 0 | 0 | 0 | 0 | 1 | 1 | 1 | 7 | 0 | 0 | 0 | 7 | 0 | 0 | 1 | 1 | 0 | 0 | 0 | 0 | 1 | 1 | 16380 | 52093 | 2 | 0 | 7 | 0 | 0 | 1 | 1 | 0 | 1 | 0 | 1 | 7 | 7 | 1 | 0 | 1 | 0 | 0 | 1
LW.0548kW.3004 | LW.0548kW.3004 | 7 | 3 | 0 | 0 | 4 | LW | 548 | 1 | 0 | 6 | 3 | 0 | 4 | 0 | 0 | 0 | 0 | 0 | 0 | 1 | 1 | 1 | 7 | 0 | 0 | 0 | 7 | 0 | 0 | 1 | 1 | 0 | 0 | 0 | 0 | 1 | 1 | 16380 | 52036 | 3 | 0 | 7 | 0 | 0 | 1 | 1 | 0 | 1 | 0 | 1 | 7 | 7 | 1 | 0 | 1 | 0 | 0 | 1
LW.0550kW.0042 | LW.0550kW.0042 | 6 | 0 | 0 | 4 | 2 | LW | 550.8 | 1 | 0 | 5 | 0 | 0 | 6 | 0 | 0 | 0 | 0 | 0 | 0 | 2 | 0 | 1 | 6 | 0 | 0 | 0 | 6 | 0 | 0 | 1 | 1 | 0 | 0 | 0 | 0 | 2 | 0 | 14893 | 49537 | 0 | 0 | 6 | 0 | 0 | 1 | 1 | 0 | 1 | 0 | 1 | 6 | 6 | 1 | 0 | 1 | 0 | 0 | 1
LW.0550kW.0123 | LW.0550kW.0123 | 6 | 0 | 1 | 2 | 3 | LW | 550.4 | 1 | 0 | 5 | 0 | 1 | 5 | 0 | 0 | 0 | 0 | 0 | 0 | 2 | 0 | 1 | 6 | 0 | 0 | 0 | 6 | 0 | 0 | 1 | 1 | 0 | 0 | 0 | 0 | 2 | 0 | 14695 | 48502 | 0 | 0 | 6 | 0 | 0 | 1 | 1 | 0 | 1 | 0 | 1 | 6 | 6 | 1 | 0 | 1 | 0 | 0 | 1
LW.0550kW.0204 | LW.0550kW.0204 | 6 | 0 | 2 | 0 | 4 | LW | 550 | 1 | 0 | 5 | 0 | 2 | 4 | 0 | 0 | 0 | 0 | 0 | 0 | 2 | 0 | 1 | 6 | 0 | 0 | 0 | 6 | 0 | 0 | 1 | 1 | 0 | 0 | 0 | 0 | 2 | 0 | 14497 | 47467 | 0 | 0 | 6 | 0 | 0 | 1 | 1 | 0 | 1 | 0 | 1 | 6 | 6 | 1 | 0 | 1 | 0 | 0 | 1
LW.0552kW.1014 | LW.0552kW.1014 | 6 | 1 | 0 | 1 | 4 | LW | 552.2 | 1 | 0 | 5 | 1 | 0 | 5 | 0 | 0 | 0 | 0 | 0 | 0 | 2 | 0 | 1 | 6 | 0 | 0 | 0 | 6 | 0 | 0 | 1 | 1 | 0 | 0 | 0 | 0 | 2 | 0 | 14695 | 48445 | 1 | 0 | 6 | 0 | 0 | 1 | 1 | 0 | 1 | 0 | 1 | 6 | 6 | 1 | 0 | 1 | 0 | 0 | 1
LW.0565kW.0241 | LW.0565kW.0241 | 7 | 0 | 2 | 4 | 1 | LW | 565.8 | 1 | 0 | 6 | 0 | 2 | 5 | 0 | 0 | 0 | 0 | 0 | 0 | 1 | 1 | 1 | 7 | 0 | 0 | 0 | 7 | 0 | 0 | 1 | 1 | 0 | 0 | 0 | 0 | 1 | 1 | 16578 | 53722 | 0 | 0 | 7 | 0 | 0 | 1 | 1 | 0 | 1 | 0 | 1 | 7 | 7 | 1 | 0 | 1 | 0 | 0 | 1
LW.0565kW.0322 | LW.0565kW.0322 | 7 | 0 | 3 | 2 | 2 | LW | 565.4 | 1 | 0 | 6 | 0 | 3 | 4 | 0 | 0 | 0 | 0 | 0 | 0 | 1 | 1 | 1 | 7 | 0 | 0 | 0 | 7 | 0 | 0 | 1 | 1 | 0 | 0 | 0 | 0 | 1 | 1 | 16380 | 52687 | 0 | 0 | 7 | 0 | 0 | 1 | 1 | 0 | 1 | 0 | 1 | 7 | 7 | 1 | 0 | 1 | 0 | 0 | 1
LW.0565kW.0403 | LW.0565kW.0403 | 7 | 0 | 4 | 0 | 3 | LW | 565 | 1 | 0 | 6 | 0 | 4 | 3 | 0 | 0 | 0 | 0 | 0 | 0 | 1 | 1 | 1 | 7 | 0 | 0 | 0 | 7 | 0 | 0 | 1 | 1 | 0 | 0 | 0 | 0 | 1 | 1 | 16182 | 51652 | 0 | 0 | 7 | 0 | 0 | 1 | 1 | 0 | 1 | 0 | 1 | 7 | 7 | 1 | 0 | 1 | 0 | 0 | 1
LW.0566kW.0160 | LW.0566kW.0160 | 7 | 0 | 1 | 6 | 0 | LW | 566.2 | 1 | 0 | 6 | 0 | 1 | 6 | 0 | 0 | 0 | 0 | 0 | 0 | 1 | 1 | 1 | 7 | 0 | 0 | 0 | 7 | 0 | 0 | 1 | 1 | 0 | 0 | 0 | 0 | 1 | 1 | 16776 | 54757 | 0 | 0 | 7 | 0 | 0 | 1 | 1 | 0 | 1 | 0 | 1 | 7 | 7 | 1 | 0 | 1 | 0 | 0 | 1
LW.0567kW.1132 | LW.0567kW.1132 | 7 | 1 | 1 | 3 | 2 | LW | 567.6 | 1 | 0 | 6 | 1 | 1 | 5 | 0 | 0 | 0 | 0 | 0 | 0 | 1 | 1 | 1 | 7 | 0 | 0 | 0 | 7 | 0 | 0 | 1 | 1 | 0 | 0 | 0 | 0 | 1 | 1 | 16578 | 53665 | 1 | 0 | 7 | 0 | 0 | 1 | 1 | 0 | 1 | 0 | 1 | 7 | 7 | 1 | 0 | 1 | 0 | 0 | 1
LW.0567kW.1213 | LW.0567kW.1213 | 7 | 1 | 2 | 1 | 3 | LW | 567.2 | 1 | 0 | 6 | 1 | 2 | 4 | 0 | 0 | 0 | 0 | 0 | 0 | 1 | 1 | 1 | 7 | 0 | 0 | 0 | 7 | 0 | 0 | 1 | 1 | 0 | 0 | 0 | 0 | 1 | 1 | 16380 | 52630 | 1 | 0 | 7 | 0 | 0 | 1 | 1 | 0 | 1 | 0 | 1 | 7 | 7 | 1 | 0 | 1 | 0 | 0 | 1
LW.0568kW.1051 | LW.0568kW.1051 | 7 | 1 | 0 | 5 | 1 | LW | 568 | 1 | 0 | 6 | 1 | 0 | 6 | 0 | 0 | 0 | 0 | 0 | 0 | 1 | 1 | 1 | 7 | 0 | 0 | 0 | 7 | 0 | 0 | 1 | 1 | 0 | 0 | 0 | 0 | 1 | 1 | 16776 | 54700 | 1 | 0 | 7 | 0 | 0 | 1 | 1 | 0 | 1 | 0 | 1 | 7 | 7 | 1 | 0 | 1 | 0 | 0 | 1
LW.0569kW.2023 | LW.0569kW.2023 | 7 | 2 | 0 | 2 | 3 | LW | 569.4 | 1 | 0 | 6 | 2 | 0 | 5 | 0 | 0 | 0 | 0 | 0 | 0 | 1 | 1 | 1 | 7 | 0 | 0 | 0 | 7 | 0 | 0 | 1 | 1 | 0 | 0 | 0 | 0 | 1 | 1 | 16578 | 53608 | 2 | 0 | 7 | 0 | 0 | 1 | 1 | 0 | 1 | 0 | 1 | 7 | 7 | 1 | 0 | 1 | 0 | 0 | 1
LW.0569kW.2104 | LW.0569kW.2104 | 7 | 2 | 1 | 0 | 4 | LW | 569 | 1 | 0 | 6 | 2 | 1 | 4 | 0 | 0 | 0 | 0 | 0 | 0 | 1 | 1 | 1 | 7 | 0 | 0 | 0 | 7 | 0 | 0 | 1 | 1 | 0 | 0 | 0 | 0 | 1 | 1 | 16380 | 52573 | 2 | 0 | 7 | 0 | 0 | 1 | 1 | 0 | 1 | 0 | 1 | 7 | 7 | 1 | 0 | 1 | 0 | 0 | 1
LW.0573kW.0033 | LW.0573kW.0033 | 6 | 0 | 0 | 3 | 3 | LW | 573.6 | 1 | 0 | 5 | 0 | 0 | 6 | 0 | 0 | 0 | 0 | 0 | 0 | 2 | 0 | 1 | 6 | 0 | 0 | 0 | 6 | 0 | 0 | 1 | 1 | 0 | 0 | 0 | 0 | 2 | 0 | 14893 | 50017 | 0 | 0 | 6 | 0 | 0 | 1 | 1 | 0 | 1 | 0 | 1 | 6 | 6 | 1 | 0 | 1 | 0 | 0 | 1
LW.0573kW.0114 | LW.0573kW.0114 | 6 | 0 | 1 | 1 | 4 | LW | 573.2 | 1 | 0 | 5 | 0 | 1 | 5 | 0 | 0 | 0 | 0 | 0 | 0 | 2 | 0 | 1 | 6 | 0 | 0 | 0 | 6 | 0 | 0 | 1 | 1 | 0 | 0 | 0 | 0 | 2 | 0 | 14695 | 48982 | 0 | 0 | 6 | 0 | 0 | 1 | 1 | 0 | 1 | 0 | 1 | 6 | 6 | 1 | 0 | 1 | 0 | 0 | 1
LW.0575kW.1005 | LW.0575kW.1005 | 6 | 1 | 0 | 0 | 5 | LW | 575 | 1 | 0 | 5 | 1 | 0 | 5 | 0 | 0 | 0 | 0 | 0 | 0 | 2 | 0 | 1 | 6 | 0 | 0 | 0 | 6 | 0 | 0 | 1 | 1 | 0 | 0 | 0 | 0 | 2 | 0 | 14695 | 48925 | 1 | 0 | 6 | 0 | 0 | 1 | 1 | 0 | 1 | 0 | 1 | 6 | 6 | 1 | 0 | 1 | 0 | 0 | 1
LW.0588kW.0232 | LW.0588kW.0232 | 7 | 0 | 2 | 3 | 2 | LW | 588.6 | 1 | 0 | 6 | 0 | 2 | 5 | 0 | 0 | 0 | 0 | 0 | 0 | 1 | 1 | 1 | 7 | 0 | 0 | 0 | 7 | 0 | 0 | 1 | 1 | 0 | 0 | 0 | 0 | 1 | 1 | 16578 | 54202 | 0 | 0 | 7 | 0 | 0 | 1 | 1 | 0 | 1 | 0 | 1 | 7 | 7 | 1 | 0 | 1 | 0 | 0 | 1
LW.0588kW.0313 | LW.0588kW.0313 | 7 | 0 | 3 | 1 | 3 | LW | 588.2 | 1 | 0 | 6 | 0 | 3 | 4 | 0 | 0 | 0 | 0 | 0 | 0 | 1 | 1 | 1 | 7 | 0 | 0 | 0 | 7 | 0 | 0 | 1 | 1 | 0 | 0 | 0 | 0 | 1 | 1 | 16380 | 53167 | 0 | 0 | 7 | 0 | 0 | 1 | 1 | 0 | 1 | 0 | 1 | 7 | 7 | 1 | 0 | 1 | 0 | 0 | 1
LW.0589kW.0070 | LW.0589kW.0070 | 7 | 0 | 0 | 7 | 0 | LW | 589.4 | 1 | 0 | 6 | 0 | 0 | 7 | 0 | 0 | 0 | 0 | 0 | 0 | 1 | 1 | 1 | 7 | 0 | 0 | 0 | 7 | 0 | 0 | 1 | 1 | 0 | 0 | 0 | 0 | 1 | 1 | 16974 | 56272 | 0 | 0 | 7 | 0 | 0 | 1 | 1 | 0 | 1 | 0 | 1 | 7 | 7 | 1 | 0 | 1 | 0 | 0 | 1
LW.0589kW.0151 | LW.0589kW.0151 | 7 | 0 | 1 | 5 | 1 | LW | 589 | 1 | 0 | 6 | 0 | 1 | 6 | 0 | 0 | 0 | 0 | 0 | 0 | 1 | 1 | 1 | 7 | 0 | 0 | 0 | 7 | 0 | 0 | 1 | 1 | 0 | 0 | 0 | 0 | 1 | 1 | 16776 | 55237 | 0 | 0 | 7 | 0 | 0 | 1 | 1 | 0 | 1 | 0 | 1 | 7 | 7 | 1 | 0 | 1 | 0 | 0 | 1
LW.0590kW.1042 | LW.0590kW.1042 | 7 | 1 | 0 | 4 | 2 | LW | 590.8 | 1 | 0 | 6 | 1 | 0 | 6 | 0 | 0 | 0 | 0 | 0 | 0 | 1 | 1 | 1 | 7 | 0 | 0 | 0 | 7 | 0 | 0 | 1 | 1 | 0 | 0 | 0 | 0 | 1 | 1 | 16776 | 55180 | 1 | 0 | 7 | 0 | 0 | 1 | 1 | 0 | 1 | 0 | 1 | 7 | 7 | 1 | 0 | 1 | 0 | 0 | 1
LW.0590kW.1123 | LW.0590kW.1123 | 7 | 1 | 1 | 2 | 3 | LW | 590.4 | 1 | 0 | 6 | 1 | 1 | 5 | 0 | 0 | 0 | 0 | 0 | 0 | 1 | 1 | 1 | 7 | 0 | 0 | 0 | 7 | 0 | 0 | 1 | 1 | 0 | 0 | 0 | 0 | 1 | 1 | 16578 | 54145 | 1 | 0 | 7 | 0 | 0 | 1 | 1 | 0 | 1 | 0 | 1 | 7 | 7 | 1 | 0 | 1 | 0 | 0 | 1
LW.0590kW.1204 | LW.0590kW.1204 | 7 | 1 | 2 | 0 | 4 | LW | 590 | 1 | 0 | 6 | 1 | 2 | 4 | 0 | 0 | 0 | 0 | 0 | 0 | 1 | 1 | 1 | 7 | 0 | 0 | 0 | 7 | 0 | 0 | 1 | 1 | 0 | 0 | 0 | 0 | 1 | 1 | 16380 | 53110 | 1 | 0 | 7 | 0 | 0 | 1 | 1 | 0 | 1 | 0 | 1 | 7 | 7 | 1 | 0 | 1 | 0 | 0 | 1
LW.0592kW.2014 | LW.0592kW.2014 | 7 | 2 | 0 | 1 | 4 | LW | 592.2 | 1 | 0 | 6 | 2 | 0 | 5 | 0 | 0 | 0 | 0 | 0 | 0 | 1 | 1 | 1 | 7 | 0 | 0 | 0 | 7 | 0 | 0 | 1 | 1 | 0 | 0 | 0 | 0 | 1 | 1 | 16578 | 54088 | 2 | 0 | 7 | 0 | 0 | 1 | 1 | 0 | 1 | 0 | 1 | 7 | 7 | 1 | 0 | 1 | 0 | 0 | 1
LW.0596kW.0024 | LW.0596kW.0024 | 6 | 0 | 0 | 2 | 4 | LW | 596.4 | 1 | 0 | 5 | 0 | 0 | 6 | 0 | 0 | 0 | 0 | 0 | 0 | 2 | 0 | 1 | 6 | 0 | 0 | 0 | 6 | 0 | 0 | 1 | 1 | 0 | 0 | 0 | 0 | 2 | 0 | 14893 | 50497 | 0 | 0 | 6 | 0 | 0 | 1 | 1 | 0 | 1 | 0 | 1 | 6 | 6 | 1 | 0 | 1 | 0 | 0 | 1
LW.0596kW.0105 | LW.0596kW.0105 | 6 | 0 | 1 | 0 | 5 | LW | 596 | 1 | 0 | 5 | 0 | 1 | 5 | 0 | 0 | 0 | 0 | 0 | 0 | 2 | 0 | 1 | 6 | 0 | 0 | 0 | 6 | 0 | 0 | 1 | 1 | 0 | 0 | 0 | 0 | 2 | 0 | 14695 | 49462 | 0 | 0 | 6 | 0 | 0 | 1 | 1 | 0 | 1 | 0 | 1 | 6 | 6 | 1 | 0 | 1 | 0 | 0 | 1
LW.0611kW.0142 | LW.0611kW.0142 | 7 | 0 | 1 | 4 | 2 | LW | 611.8 | 1 | 0 | 6 | 0 | 1 | 6 | 0 | 0 | 0 | 0 | 0 | 0 | 1 | 1 | 1 | 7 | 0 | 0 | 0 | 7 | 0 | 0 | 1 | 1 | 0 | 0 | 0 | 0 | 1 | 1 | 16776 | 55717 | 0 | 0 | 7 | 0 | 0 | 1 | 1 | 0 | 1 | 0 | 1 | 7 | 7 | 1 | 0 | 1 | 0 | 0 | 1
LW.0611kW.0223 | LW.0611kW.0223 | 7 | 0 | 2 | 2 | 3 | LW | 611.4 | 1 | 0 | 6 | 0 | 2 | 5 | 0 | 0 | 0 | 0 | 0 | 0 | 1 | 1 | 1 | 7 | 0 | 0 | 0 | 7 | 0 | 0 | 1 | 1 | 0 | 0 | 0 | 0 | 1 | 1 | 16578 | 54682 | 0 | 0 | 7 | 0 | 0 | 1 | 1 | 0 | 1 | 0 | 1 | 7 | 7 | 1 | 0 | 1 | 0 | 0 | 1
LW.0611kW.0304 | LW.0611kW.0304 | 7 | 0 | 3 | 0 | 4 | LW | 611 | 1 | 0 | 6 | 0 | 3 | 4 | 0 | 0 | 0 | 0 | 0 | 0 | 1 | 1 | 1 | 7 | 0 | 0 | 0 | 7 | 0 | 0 | 1 | 1 | 0 | 0 | 0 | 0 | 1 | 1 | 16380 | 53647 | 0 | 0 | 7 | 0 | 0 | 1 | 1 | 0 | 1 | 0 | 1 | 7 | 7 | 1 | 0 | 1 | 0 | 0 | 1
LW.0612kW.0061 | LW.0612kW.0061 | 7 | 0 | 0 | 6 | 1 | LW | 612.2 | 1 | 0 | 6 | 0 | 0 | 7 | 0 | 0 | 0 | 0 | 0 | 0 | 1 | 1 | 1 | 7 | 0 | 0 | 0 | 7 | 0 | 0 | 1 | 1 | 0 | 0 | 0 | 0 | 1 | 1 | 16974 | 56752 | 0 | 0 | 7 | 0 | 0 | 1 | 1 | 0 | 1 | 0 | 1 | 7 | 7 | 1 | 0 | 1 | 0 | 0 | 1
LW.0613kW.1033 | LW.0613kW.1033 | 7 | 1 | 0 | 3 | 3 | LW | 613.6 | 1 | 0 | 6 | 1 | 0 | 6 | 0 | 0 | 0 | 0 | 0 | 0 | 1 | 1 | 1 | 7 | 0 | 0 | 0 | 7 | 0 | 0 | 1 | 1 | 0 | 0 | 0 | 0 | 1 | 1 | 16776 | 55660 | 1 | 0 | 7 | 0 | 0 | 1 | 1 | 0 | 1 | 0 | 1 | 7 | 7 | 1 | 0 | 1 | 0 | 0 | 1
LW.0613kW.1114 | LW.0613kW.1114 | 7 | 1 | 1 | 1 | 4 | LW | 613.2 | 1 | 0 | 6 | 1 | 1 | 5 | 0 | 0 | 0 | 0 | 0 | 0 | 1 | 1 | 1 | 7 | 0 | 0 | 0 | 7 | 0 | 0 | 1 | 1 | 0 | 0 | 0 | 0 | 1 | 1 | 16578 | 54625 | 1 | 0 | 7 | 0 | 0 | 1 | 1 | 0 | 1 | 0 | 1 | 7 | 7 | 1 | 0 | 1 | 0 | 0 | 1
LW.0615kW.2005 | LW.0615kW.2005 | 7 | 2 | 0 | 0 | 5 | LW | 615 | 1 | 0 | 6 | 2 | 0 | 5 | 0 | 0 | 0 | 0 | 0 | 0 | 1 | 1 | 1 | 7 | 0 | 0 | 0 | 7 | 0 | 0 | 1 | 1 | 0 | 0 | 0 | 0 | 1 | 1 | 16578 | 54568 | 2 | 0 | 7 | 0 | 0 | 1 | 1 | 0 | 1 | 0 | 1 | 7 | 7 | 1 | 0 | 1 | 0 | 0 | 1
LW.0619kW.0015 | LW.0619kW.0015 | 6 | 0 | 0 | 1 | 5 | LW | 619.2 | 1 | 0 | 5 | 0 | 0 | 6 | 0 | 0 | 0 | 0 | 0 | 0 | 2 | 0 | 1 | 6 | 0 | 0 | 0 | 6 | 0 | 0 | 1 | 1 | 0 | 0 | 0 | 0 | 2 | 0 | 14893 | 50977 | 0 | 0 | 6 | 0 | 0 | 1 | 1 | 0 | 1 | 0 | 1 | 6 | 6 | 1 | 0 | 1 | 0 | 0 | 1
LW.0634kW.0133 | LW.0634kW.0133 | 7 | 0 | 1 | 3 | 3 | LW | 634.6 | 1 | 0 | 6 | 0 | 1 | 6 | 0 | 0 | 0 | 0 | 0 | 0 | 1 | 1 | 1 | 7 | 0 | 0 | 0 | 7 | 0 | 0 | 1 | 1 | 0 | 0 | 0 | 0 | 1 | 1 | 16776 | 56197 | 0 | 0 | 7 | 0 | 0 | 1 | 1 | 0 | 1 | 0 | 1 | 7 | 7 | 1 | 0 | 1 | 0 | 0 | 1
LW.0634kW.0214 | LW.0634kW.0214 | 7 | 0 | 2 | 1 | 4 | LW | 634.2 | 1 | 0 | 6 | 0 | 2 | 5 | 0 | 0 | 0 | 0 | 0 | 0 | 1 | 1 | 1 | 7 | 0 | 0 | 0 | 7 | 0 | 0 | 1 | 1 | 0 | 0 | 0 | 0 | 1 | 1 | 16578 | 55162 | 0 | 0 | 7 | 0 | 0 | 1 | 1 | 0 | 1 | 0 | 1 | 7 | 7 | 1 | 0 | 1 | 0 | 0 | 1
LW.0635kW.0052 | LW.0635kW.0052 | 7 | 0 | 0 | 5 | 2 | LW | 635 | 1 | 0 | 6 | 0 | 0 | 7 | 0 | 0 | 0 | 0 | 0 | 0 | 1 | 1 | 1 | 7 | 0 | 0 | 0 | 7 | 0 | 0 | 1 | 1 | 0 | 0 | 0 | 0 | 1 | 1 | 16974 | 57232 | 0 | 0 | 7 | 0 | 0 | 1 | 1 | 0 | 1 | 0 | 1 | 7 | 7 | 1 | 0 | 1 | 0 | 0 | 1
LW.0636kW.1024 | LW.0636kW.1024 | 7 | 1 | 0 | 2 | 4 | LW | 636.4 | 1 | 0 | 6 | 1 | 0 | 6 | 0 | 0 | 0 | 0 | 0 | 0 | 1 | 1 | 1 | 7 | 0 | 0 | 0 | 7 | 0 | 0 | 1 | 1 | 0 | 0 | 0 | 0 | 1 | 1 | 16776 | 56140 | 1 | 0 | 7 | 0 | 0 | 1 | 1 | 0 | 1 | 0 | 1 | 7 | 7 | 1 | 0 | 1 | 0 | 0 | 1
LW.0636kW.1105 | LW.0636kW.1105 | 7 | 1 | 1 | 0 | 5 | LW | 636 | 1 | 0 | 6 | 1 | 1 | 5 | 0 | 0 | 0 | 0 | 0 | 0 | 1 | 1 | 1 | 7 | 0 | 0 | 0 | 7 | 0 | 0 | 1 | 1 | 0 | 0 | 0 | 0 | 1 | 1 | 16578 | 55105 | 1 | 0 | 7 | 0 | 0 | 1 | 1 | 0 | 1 | 0 | 1 | 7 | 7 | 1 | 0 | 1 | 0 | 0 | 1
LW.0642kW.0006 | LW.0642kW.0006 | 6 | 0 | 0 | 0 | 6 | LW | 642 | 1 | 0 | 5 | 0 | 0 | 6 | 0 | 0 | 0 | 0 | 0 | 0 | 2 | 0 | 1 | 6 | 0 | 0 | 0 | 6 | 0 | 0 | 1 | 1 | 0 | 0 | 0 | 0 | 2 | 0 | 14893 | 51457 | 0 | 0 | 6 | 0 | 0 | 1 | 1 | 0 | 1 | 0 | 1 | 6 | 6 | 1 | 0 | 1 | 0 | 0 | 1
LW.0657kW.0043 | LW.0657kW.0043 | 7 | 0 | 0 | 4 | 3 | LW | 657.8 | 1 | 0 | 6 | 0 | 0 | 7 | 0 | 0 | 0 | 0 | 0 | 0 | 1 | 1 | 1 | 7 | 0 | 0 | 0 | 7 | 0 | 0 | 1 | 1 | 0 | 0 | 0 | 0 | 1 | 1 | 16974 | 57712 | 0 | 0 | 7 | 0 | 0 | 1 | 1 | 0 | 1 | 0 | 1 | 7 | 7 | 1 | 0 | 1 | 0 | 0 | 1
LW.0657kW.0124 | LW.0657kW.0124 | 7 | 0 | 1 | 2 | 4 | LW | 657.4 | 1 | 0 | 6 | 0 | 1 | 6 | 0 | 0 | 0 | 0 | 0 | 0 | 1 | 1 | 1 | 7 | 0 | 0 | 0 | 7 | 0 | 0 | 1 | 1 | 0 | 0 | 0 | 0 | 1 | 1 | 16776 | 56677 | 0 | 0 | 7 | 0 | 0 | 1 | 1 | 0 | 1 | 0 | 1 | 7 | 7 | 1 | 0 | 1 | 0 | 0 | 1
LW.0657kW.0205 | LW.0657kW.0205 | 7 | 0 | 2 | 0 | 5 | LW | 657 | 1 | 0 | 6 | 0 | 2 | 5 | 0 | 0 | 0 | 0 | 0 | 0 | 1 | 1 | 1 | 7 | 0 | 0 | 0 | 7 | 0 | 0 | 1 | 1 | 0 | 0 | 0 | 0 | 1 | 1 | 16578 | 55642 | 0 | 0 | 7 | 0 | 0 | 1 | 1 | 0 | 1 | 0 | 1 | 7 | 7 | 1 | 0 | 1 | 0 | 0 | 1
LW.0659kW.1015 | LW.0659kW.1015 | 7 | 1 | 0 | 1 | 5 | LW | 659.2 | 1 | 0 | 6 | 1 | 0 | 6 | 0 | 0 | 0 | 0 | 0 | 0 | 1 | 1 | 1 | 7 | 0 | 0 | 0 | 7 | 0 | 0 | 1 | 1 | 0 | 0 | 0 | 0 | 1 | 1 | 16776 | 56620 | 1 | 0 | 7 | 0 | 0 | 1 | 1 | 0 | 1 | 0 | 1 | 7 | 7 | 1 | 0 | 1 | 0 | 0 | 1
LW.0680kW.0034 | LW.0680kW.0034 | 7 | 0 | 0 | 3 | 4 | LW | 680.6 | 1 | 0 | 6 | 0 | 0 | 7 | 0 | 0 | 0 | 0 | 0 | 0 | 1 | 1 | 1 | 7 | 0 | 0 | 0 | 7 | 0 | 0 | 1 | 1 | 0 | 0 | 0 | 0 | 1 | 1 | 16974 | 58192 | 0 | 0 | 7 | 0 | 0 | 1 | 1 | 0 | 1 | 0 | 1 | 7 | 7 | 1 | 0 | 1 | 0 | 0 | 1
LW.0680kW.0115 | LW.0680kW.0115 | 7 | 0 | 1 | 1 | 5 | LW | 680.2 | 1 | 0 | 6 | 0 | 1 | 6 | 0 | 0 | 0 | 0 | 0 | 0 | 1 | 1 | 1 | 7 | 0 | 0 | 0 | 7 | 0 | 0 | 1 | 1 | 0 | 0 | 0 | 0 | 1 | 1 | 16776 | 57157 | 0 | 0 | 7 | 0 | 0 | 1 | 1 | 0 | 1 | 0 | 1 | 7 | 7 | 1 | 0 | 1 | 0 | 0 | 1
LW.0682kW.1006 | LW.0682kW.1006 | 7 | 1 | 0 | 0 | 6 | LW | 682 | 1 | 0 | 6 | 1 | 0 | 6 | 0 | 0 | 0 | 0 | 0 | 0 | 1 | 1 | 1 | 7 | 0 | 0 | 0 | 7 | 0 | 0 | 1 | 1 | 0 | 0 | 0 | 0 | 1 | 1 | 16776 | 57100 | 1 | 0 | 7 | 0 | 0 | 1 | 1 | 0 | 1 | 0 | 1 | 7 | 7 | 1 | 0 | 1 | 0 | 0 | 1
LW.0703kW.0025 | LW.0703kW.0025 | 7 | 0 | 0 | 2 | 5 | LW | 703.4 | 1 | 0 | 6 | 0 | 0 | 7 | 0 | 0 | 0 | 0 | 0 | 0 | 1 | 1 | 1 | 7 | 0 | 0 | 0 | 7 | 0 | 0 | 1 | 1 | 0 | 0 | 0 | 0 | 1 | 1 | 16974 | 58672 | 0 | 0 | 7 | 0 | 0 | 1 | 1 | 0 | 1 | 0 | 1 | 7 | 7 | 1 | 0 | 1 | 0 | 0 | 1
LW.0703kW.0106 | LW.0703kW.0106 | 7 | 0 | 1 | 0 | 6 | LW | 703 | 1 | 0 | 6 | 0 | 1 | 6 | 0 | 0 | 0 | 0 | 0 | 0 | 1 | 1 | 1 | 7 | 0 | 0 | 0 | 7 | 0 | 0 | 1 | 1 | 0 | 0 | 0 | 0 | 1 | 1 | 16776 | 57637 | 0 | 0 | 7 | 0 | 0 | 1 | 1 | 0 | 1 | 0 | 1 | 7 | 7 | 1 | 0 | 1 | 0 | 0 | 1
LW.0726kW.0016 | LW.0726kW.0016 | 7 | 0 | 0 | 1 | 6 | LW | 726.2 | 1 | 0 | 6 | 0 | 0 | 7 | 0 | 0 | 0 | 0 | 0 | 0 | 1 | 1 | 1 | 7 | 0 | 0 | 0 | 7 | 0 | 0 | 1 | 1 | 0 | 0 | 0 | 0 | 1 | 1 | 16974 | 59152 | 0 | 0 | 7 | 0 | 0 | 1 | 1 | 0 | 1 | 0 | 1 | 7 | 7 | 1 | 0 | 1 | 0 | 0 | 1
LW.0749kW.0007 | LW.0749kW.0007 | 7 | 0 | 0 | 0 | 7 | LW | 749 | 1 | 0 | 6 | 0 | 0 | 7 | 0 | 0 | 0 | 0 | 0 | 0 | 1 | 1 | 1 | 7 | 0 | 0 | 0 | 7 | 0 | 0 | 1 | 1 | 0 | 0 | 0 | 0 | 1 | 1 | 16974 | 59632 | 0 | 0 | 7 | 0 | 0 | 1 | 1 | 0 | 1 | 0 | 1 | 7 | 7 | 1 | 0 | 1 | 0 | 0 | 1
RG.0120kW.3000 | RG.0120kW.3000 | 3 | 3 | 0 | 0 | 0 | RG | 120 | 0 | 1 | 2 | 3 | 0 | 0 | 1 | 0 | 0 | 0 | 1 | 0 | 0 | 0 | 0 | 2 | 1 | 0 | 0 | 1 | 1 | 1 | 0 | 0 | 2 | 1 | 2 | 0 | 0 | 0 | 6993 | 18273 | 3 | 3 | 3 | 1 | 1 | 0 | 0 | 1 | 0 | 1 | 0 | 2 | 3 | 0 | 1 | 1 | 7 | 1 | 0
RG.0141kW.2100 | RG.0141kW.2100 | 3 | 2 | 1 | 0 | 0 | RG | 141 | 0 | 1 | 2 | 2 | 1 | 0 | 1 | 0 | 0 | 0 | 1 | 0 | 0 | 0 | 0 | 2 | 1 | 0 | 0 | 1 | 1 | 1 | 0 | 0 | 2 | 1 | 2 | 0 | 0 | 0 | 6993 | 18810 | 2 | 3 | 3 | 1 | 1 | 0 | 0 | 1 | 0 | 1 | 0 | 2 | 3 | 0 | 1 | 1 | 7 | 1 | 0
RG.0160kW.4000 | RG.0160kW.4000 | 4 | 4 | 0 | 0 | 0 | RG | 160 | 0 | 1 | 3 | 4 | 0 | 0 | 1 | 0 | 0 | 0 | 1 | 0 | 0 | 0 | 0 | 2 | 2 | 0 | 0 | 0 | 1 | 1 | 0 | 0 | 2 | 1 | 2 | 0 | 0 | 0 | 8181 | 23221 | 4 | 4 | 4 | 1 | 1 | 0 | 0 | 1 | 0 | 1 | 0 | 2 | 4 | 0 | 1 | 1 | 7 | 1 | 0
RG.0162kW.1200 | RG.0162kW.1200 | 3 | 1 | 2 | 0 | 0 | RG | 162 | 0 | 1 | 2 | 1 | 2 | 0 | 1 | 0 | 0 | 0 | 1 | 0 | 0 | 0 | 0 | 2 | 1 | 0 | 0 | 1 | 1 | 1 | 0 | 0 | 2 | 1 | 2 | 0 | 0 | 0 | 6993 | 19347 | 1 | 3 | 3 | 1 | 1 | 0 | 0 | 1 | 0 | 1 | 0 | 2 | 3 | 0 | 1 | 1 | 7 | 1 | 0
RG.0164kW.2010 | RG.0164kW.2010 | 3 | 2 | 0 | 1 | 0 | RG | 164.2 | 0 | 1 | 2 | 2 | 0 | 1 | 1 | 0 | 0 | 0 | 1 | 0 | 0 | 0 | 0 | 2 | 1 | 0 | 0 | 1 | 1 | 1 | 0 | 0 | 2 | 1 | 2 | 0 | 0 | 0 | 7191 | 20325 | 2 | 3 | 3 | 1 | 1 | 0 | 0 | 1 | 0 | 1 | 0 | 2 | 3 | 0 | 1 | 1 | 7 | 1 | 0
RG.0181kW.3100 | RG.0181kW.3100 | 4 | 3 | 1 | 0 | 0 | RG | 181 | 0 | 1 | 3 | 3 | 1 | 0 | 1 | 0 | 0 | 0 | 1 | 0 | 0 | 0 | 0 | 2 | 2 | 0 | 0 | 0 | 1 | 1 | 0 | 0 | 2 | 1 | 2 | 0 | 0 | 0 | 8181 | 23758 | 3 | 4 | 4 | 1 | 1 | 0 | 0 | 1 | 0 | 1 | 0 | 2 | 4 | 0 | 1 | 1 | 7 | 1 | 0
RG.0183kW.0300 | RG.0183kW.0300 | 3 | 0 | 3 | 0 | 0 | RG | 183 | 0 | 1 | 2 | 0 | 3 | 0 | 1 | 0 | 0 | 0 | 1 | 0 | 0 | 0 | 0 | 2 | 1 | 0 | 0 | 1 | 1 | 1 | 0 | 0 | 2 | 1 | 2 | 0 | 0 | 0 | 6993 | 19884 | 0 | 3 | 3 | 1 | 1 | 0 | 0 | 1 | 0 | 1 | 0 | 2 | 3 | 0 | 1 | 1 | 7 | 1 | 0
RG.0185kW.1110 | RG.0185kW.1110 | 3 | 1 | 1 | 1 | 0 | RG | 185.2 | 0 | 1 | 2 | 1 | 1 | 1 | 1 | 0 | 0 | 0 | 1 | 0 | 0 | 0 | 0 | 2 | 1 | 0 | 0 | 1 | 1 | 1 | 0 | 0 | 2 | 1 | 2 | 0 | 0 | 0 | 7191 | 20862 | 1 | 3 | 3 | 1 | 1 | 0 | 0 | 1 | 0 | 1 | 0 | 2 | 3 | 0 | 1 | 1 | 7 | 1 | 0
RG.0187kW.2001 | RG.0187kW.2001 | 3 | 2 | 0 | 0 | 1 | RG | 187 | 0 | 1 | 2 | 2 | 0 | 1 | 1 | 0 | 0 | 0 | 1 | 0 | 0 | 0 | 0 | 2 | 1 | 0 | 0 | 1 | 1 | 1 | 0 | 0 | 2 | 1 | 2 | 0 | 0 | 0 | 7191 | 20805 | 2 | 3 | 3 | 1 | 1 | 0 | 0 | 1 | 0 | 1 | 0 | 2 | 3 | 0 | 1 | 1 | 7 | 1 | 0
RG.0200kW.5000 | RG.0200kW.5000 | 5 | 5 | 0 | 0 | 0 | RG | 200 | 0 | 1 | 4 | 5 | 0 | 0 | 0 | 1 | 0 | 0 | 1 | 0 | 0 | 0 | 0 | 3 | 2 | 0 | 0 | 1 | 1 | 1 | 0 | 0 | 2 | 2 | 3 | 0 | 0 | 0 | 9896 | 28696 | 5 | 5 | 5 | 1 | 1 | 0 | 0 | 1 | 0 | 1 | 0 | 3 | 5 | 0 | 1 | 1 | 8 | 1 | 0
RG.0202kW.2200 | RG.0202kW.2200 | 4 | 2 | 2 | 0 | 0 | RG | 202 | 0 | 1 | 3 | 2 | 2 | 0 | 1 | 0 | 0 | 0 | 1 | 0 | 0 | 0 | 0 | 2 | 2 | 0 | 0 | 0 | 1 | 1 | 0 | 0 | 2 | 1 | 2 | 0 | 0 | 0 | 8181 | 24295 | 2 | 4 | 4 | 1 | 1 | 0 | 0 | 1 | 0 | 1 | 0 | 2 | 4 | 0 | 1 | 1 | 7 | 1 | 0
RG.0204kW.3010 | RG.0204kW.3010 | 4 | 3 | 0 | 1 | 0 | RG | 204.2 | 0 | 1 | 3 | 3 | 0 | 1 | 1 | 0 | 0 | 0 | 1 | 0 | 0 | 0 | 0 | 2 | 2 | 0 | 0 | 0 | 1 | 1 | 0 | 0 | 2 | 1 | 2 | 0 | 0 | 0 | 8379 | 25273 | 3 | 4 | 4 | 1 | 1 | 0 | 0 | 1 | 0 | 1 | 0 | 2 | 4 | 0 | 1 | 1 | 7 | 1 | 0
RG.0206kW.0210 | RG.0206kW.0210 | 3 | 0 | 2 | 1 | 0 | RG | 206.2 | 0 | 1 | 2 | 0 | 2 | 1 | 1 | 0 | 0 | 0 | 1 | 0 | 0 | 0 | 0 | 2 | 1 | 0 | 0 | 1 | 1 | 1 | 0 | 0 | 2 | 1 | 2 | 0 | 0 | 0 | 7191 | 21399 | 0 | 3 | 3 | 1 | 1 | 0 | 0 | 1 | 0 | 1 | 0 | 2 | 3 | 0 | 1 | 1 | 7 | 1 | 0
RG.0208kW.1020 | RG.0208kW.1020 | 3 | 1 | 0 | 2 | 0 | RG | 208.4 | 0 | 1 | 2 | 1 | 0 | 2 | 1 | 0 | 0 | 0 | 1 | 0 | 0 | 0 | 0 | 2 | 1 | 0 | 0 | 1 | 1 | 1 | 0 | 0 | 2 | 1 | 2 | 0 | 0 | 0 | 7389 | 22377 | 1 | 3 | 3 | 1 | 1 | 0 | 0 | 1 | 0 | 1 | 0 | 2 | 3 | 0 | 1 | 1 | 7 | 1 | 0
RG.0208kW.1101 | RG.0208kW.1101 | 3 | 1 | 1 | 0 | 1 | RG | 208 | 0 | 1 | 2 | 1 | 1 | 1 | 1 | 0 | 0 | 0 | 1 | 0 | 0 | 0 | 0 | 2 | 1 | 0 | 0 | 1 | 1 | 1 | 0 | 0 | 2 | 1 | 2 | 0 | 0 | 0 | 7191 | 21342 | 1 | 3 | 3 | 1 | 1 | 0 | 0 | 1 | 0 | 1 | 0 | 2 | 3 | 0 | 1 | 1 | 7 | 1 | 0
RG.0221kW.4100 | RG.0221kW.4100 | 5 | 4 | 1 | 0 | 0 | RG | 221 | 0 | 1 | 4 | 4 | 1 | 0 | 0 | 1 | 0 | 0 | 1 | 0 | 0 | 0 | 0 | 3 | 2 | 0 | 0 | 1 | 1 | 1 | 0 | 0 | 2 | 2 | 3 | 0 | 0 | 0 | 9896 | 29233 | 4 | 5 | 5 | 1 | 1 | 0 | 0 | 1 | 0 | 1 | 0 | 3 | 5 | 0 | 1 | 1 | 8 | 1 | 0
RG.0223kW.1300 | RG.0223kW.1300 | 4 | 1 | 3 | 0 | 0 | RG | 223 | 0 | 1 | 3 | 1 | 3 | 0 | 1 | 0 | 0 | 0 | 1 | 0 | 0 | 0 | 0 | 2 | 2 | 0 | 0 | 0 | 1 | 1 | 0 | 0 | 2 | 1 | 2 | 0 | 0 | 0 | 8181 | 24832 | 1 | 4 | 4 | 1 | 1 | 0 | 0 | 1 | 0 | 1 | 0 | 2 | 4 | 0 | 1 | 1 | 7 | 1 | 0
RG.0225kW.2110 | RG.0225kW.2110 | 4 | 2 | 1 | 1 | 0 | RG | 225.2 | 0 | 1 | 3 | 2 | 1 | 1 | 1 | 0 | 0 | 0 | 1 | 0 | 0 | 0 | 0 | 2 | 2 | 0 | 0 | 0 | 1 | 1 | 0 | 0 | 2 | 1 | 2 | 0 | 0 | 0 | 8379 | 25810 | 2 | 4 | 4 | 1 | 1 | 0 | 0 | 1 | 0 | 1 | 0 | 2 | 4 | 0 | 1 | 1 | 7 | 1 | 0
RG.0227kW.3001 | RG.0227kW.3001 | 4 | 3 | 0 | 0 | 1 | RG | 227 | 0 | 1 | 3 | 3 | 0 | 1 | 1 | 0 | 0 | 0 | 1 | 0 | 0 | 0 | 0 | 2 | 2 | 0 | 0 | 0 | 1 | 1 | 0 | 0 | 2 | 1 | 2 | 0 | 0 | 0 | 8379 | 25753 | 3 | 4 | 4 | 1 | 1 | 0 | 0 | 1 | 0 | 1 | 0 | 2 | 4 | 0 | 1 | 1 | 7 | 1 | 0
RG.0229kW.0120 | RG.0229kW.0120 | 3 | 0 | 1 | 2 | 0 | RG | 229.4 | 0 | 1 | 2 | 0 | 1 | 2 | 1 | 0 | 0 | 0 | 1 | 0 | 0 | 0 | 0 | 2 | 1 | 0 | 0 | 1 | 1 | 1 | 0 | 0 | 2 | 1 | 2 | 0 | 0 | 0 | 7389 | 22914 | 0 | 3 | 3 | 1 | 1 | 0 | 0 | 1 | 0 | 1 | 0 | 2 | 3 | 0 | 1 | 1 | 7 | 1 | 0
RG.0229kW.0201 | RG.0229kW.0201 | 3 | 0 | 2 | 0 | 1 | RG | 229 | 0 | 1 | 2 | 0 | 2 | 1 | 1 | 0 | 0 | 0 | 1 | 0 | 0 | 0 | 0 | 2 | 1 | 0 | 0 | 1 | 1 | 1 | 0 | 0 | 2 | 1 | 2 | 0 | 0 | 0 | 7191 | 21879 | 0 | 3 | 3 | 1 | 1 | 0 | 0 | 1 | 0 | 1 | 0 | 2 | 3 | 0 | 1 | 1 | 7 | 1 | 0
RG.0231kW.1011 | RG.0231kW.1011 | 3 | 1 | 0 | 1 | 1 | RG | 231.2 | 0 | 1 | 2 | 1 | 0 | 2 | 1 | 0 | 0 | 0 | 1 | 0 | 0 | 0 | 0 | 2 | 1 | 0 | 0 | 1 | 1 | 1 | 0 | 0 | 2 | 1 | 2 | 0 | 0 | 0 | 7389 | 22857 | 1 | 3 | 3 | 1 | 1 | 0 | 0 | 1 | 0 | 1 | 0 | 2 | 3 | 0 | 1 | 1 | 7 | 1 | 0
RG.0240kW.6000 | RG.0240kW.6000 | 6 | 6 | 0 | 0 | 0 | RG | 240 | 0 | 1 | 5 | 6 | 0 | 0 | 0 | 1 | 0 | 0 | 1 | 0 | 0 | 0 | 0 | 3 | 3 | 0 | 0 | 0 | 1 | 1 | 0 | 0 | 2 | 2 | 3 | 0 | 0 | 0 | 11084 | 33644 | 6 | 6 | 6 | 1 | 1 | 0 | 0 | 1 | 0 | 1 | 0 | 3 | 6 | 0 | 1 | 1 | 8 | 1 | 0
RG.0242kW.3200 | RG.0242kW.3200 | 5 | 3 | 2 | 0 | 0 | RG | 242 | 0 | 1 | 4 | 3 | 2 | 0 | 0 | 1 | 0 | 0 | 1 | 0 | 0 | 0 | 0 | 3 | 2 | 0 | 0 | 1 | 1 | 1 | 0 | 0 | 2 | 2 | 3 | 0 | 0 | 0 | 9896 | 29770 | 3 | 5 | 5 | 1 | 1 | 0 | 0 | 1 | 0 | 1 | 0 | 3 | 5 | 0 | 1 | 1 | 8 | 1 | 0
RG.0244kW.0400 | RG.0244kW.0400 | 4 | 0 | 4 | 0 | 0 | RG | 244 | 0 | 1 | 3 | 0 | 4 | 0 | 1 | 0 | 0 | 0 | 1 | 0 | 0 | 0 | 0 | 2 | 2 | 0 | 0 | 0 | 1 | 1 | 0 | 0 | 2 | 1 | 2 | 0 | 0 | 0 | 8181 | 25369 | 0 | 4 | 4 | 1 | 1 | 0 | 0 | 1 | 0 | 1 | 0 | 2 | 4 | 0 | 1 | 1 | 7 | 1 | 0
RG.0244kW.4010 | RG.0244kW.4010 | 5 | 4 | 0 | 1 | 0 | RG | 244.2 | 0 | 1 | 4 | 4 | 0 | 1 | 0 | 1 | 0 | 0 | 1 | 0 | 0 | 0 | 0 | 3 | 2 | 0 | 0 | 1 | 1 | 1 | 0 | 0 | 2 | 2 | 3 | 0 | 0 | 0 | 10094 | 30748 | 4 | 5 | 5 | 1 | 1 | 0 | 0 | 1 | 0 | 1 | 0 | 3 | 5 | 0 | 1 | 1 | 8 | 1 | 0
RG.0246kW.1210 | RG.0246kW.1210 | 4 | 1 | 2 | 1 | 0 | RG | 246.2 | 0 | 1 | 3 | 1 | 2 | 1 | 1 | 0 | 0 | 0 | 1 | 0 | 0 | 0 | 0 | 2 | 2 | 0 | 0 | 0 | 1 | 1 | 0 | 0 | 2 | 1 | 2 | 0 | 0 | 0 | 8379 | 26347 | 1 | 4 | 4 | 1 | 1 | 0 | 0 | 1 | 0 | 1 | 0 | 2 | 4 | 0 | 1 | 1 | 7 | 1 | 0
RG.0248kW.2020 | RG.0248kW.2020 | 4 | 2 | 0 | 2 | 0 | RG | 248.4 | 0 | 1 | 3 | 2 | 0 | 2 | 1 | 0 | 0 | 0 | 1 | 0 | 0 | 0 | 0 | 2 | 2 | 0 | 0 | 0 | 1 | 1 | 0 | 0 | 2 | 1 | 2 | 0 | 0 | 0 | 8577 | 27325 | 2 | 4 | 4 | 1 | 1 | 0 | 0 | 1 | 0 | 1 | 0 | 2 | 4 | 0 | 1 | 1 | 7 | 1 | 0
RG.0248kW.2101 | RG.0248kW.2101 | 4 | 2 | 1 | 0 | 1 | RG | 248 | 0 | 1 | 3 | 2 | 1 | 1 | 1 | 0 | 0 | 0 | 1 | 0 | 0 | 0 | 0 | 2 | 2 | 0 | 0 | 0 | 1 | 1 | 0 | 0 | 2 | 1 | 2 | 0 | 0 | 0 | 8379 | 26290 | 2 | 4 | 4 | 1 | 1 | 0 | 0 | 1 | 0 | 1 | 0 | 2 | 4 | 0 | 1 | 1 | 7 | 1 | 0
RG.0252kW.0030 | RG.0252kW.0030 | 3 | 0 | 0 | 3 | 0 | RG | 252.6 | 0 | 1 | 2 | 0 | 0 | 3 | 1 | 0 | 0 | 0 | 1 | 0 | 0 | 0 | 0 | 2 | 1 | 0 | 0 | 1 | 1 | 1 | 0 | 0 | 2 | 1 | 2 | 0 | 0 | 0 | 7587 | 24429 | 0 | 3 | 3 | 1 | 1 | 0 | 0 | 1 | 0 | 1 | 0 | 2 | 3 | 0 | 1 | 1 | 7 | 1 | 0
RG.0252kW.0111 | RG.0252kW.0111 | 3 | 0 | 1 | 1 | 1 | RG | 252.2 | 0 | 1 | 2 | 0 | 1 | 2 | 1 | 0 | 0 | 0 | 1 | 0 | 0 | 0 | 0 | 2 | 1 | 0 | 0 | 1 | 1 | 1 | 0 | 0 | 2 | 1 | 2 | 0 | 0 | 0 | 7389 | 23394 | 0 | 3 | 3 | 1 | 1 | 0 | 0 | 1 | 0 | 1 | 0 | 2 | 3 | 0 | 1 | 1 | 7 | 1 | 0
RG.0254kW.1002 | RG.0254kW.1002 | 3 | 1 | 0 | 0 | 2 | RG | 254 | 0 | 1 | 2 | 1 | 0 | 2 | 1 | 0 | 0 | 0 | 1 | 0 | 0 | 0 | 0 | 2 | 1 | 0 | 0 | 1 | 1 | 1 | 0 | 0 | 2 | 1 | 2 | 0 | 0 | 0 | 7389 | 23337 | 1 | 3 | 3 | 1 | 1 | 0 | 0 | 1 | 0 | 1 | 0 | 2 | 3 | 0 | 1 | 1 | 7 | 1 | 0
RG.0261kW.5100 | RG.0261kW.5100 | 6 | 5 | 1 | 0 | 0 | RG | 261 | 0 | 1 | 5 | 5 | 1 | 0 | 0 | 1 | 0 | 0 | 1 | 0 | 0 | 0 | 0 | 3 | 3 | 0 | 0 | 0 | 1 | 1 | 0 | 0 | 2 | 2 | 3 | 0 | 0 | 0 | 11084 | 34181 | 5 | 6 | 6 | 1 | 1 | 0 | 0 | 1 | 0 | 1 | 0 | 3 | 6 | 0 | 1 | 1 | 8 | 1 | 0
RG.0263kW.2300 | RG.0263kW.2300 | 5 | 2 | 3 | 0 | 0 | RG | 263 | 0 | 1 | 4 | 2 | 3 | 0 | 0 | 1 | 0 | 0 | 1 | 0 | 0 | 0 | 0 | 3 | 2 | 0 | 0 | 1 | 1 | 1 | 0 | 0 | 2 | 2 | 3 | 0 | 0 | 0 | 9896 | 30307 | 2 | 5 | 5 | 1 | 1 | 0 | 0 | 1 | 0 | 1 | 0 | 3 | 5 | 0 | 1 | 1 | 8 | 1 | 0
RG.0265kW.3110 | RG.0265kW.3110 | 5 | 3 | 1 | 1 | 0 | RG | 265.2 | 0 | 1 | 4 | 3 | 1 | 1 | 0 | 1 | 0 | 0 | 1 | 0 | 0 | 0 | 0 | 3 | 2 | 0 | 0 | 1 | 1 | 1 | 0 | 0 | 2 | 2 | 3 | 0 | 0 | 0 | 10094 | 31285 | 3 | 5 | 5 | 1 | 1 | 0 | 0 | 1 | 0 | 1 | 0 | 3 | 5 | 0 | 1 | 1 | 8 | 1 | 0
RG.0267kW.0310 | RG.0267kW.0310 | 4 | 0 | 3 | 1 | 0 | RG | 267.2 | 0 | 1 | 3 | 0 | 3 | 1 | 1 | 0 | 0 | 0 | 1 | 0 | 0 | 0 | 0 | 2 | 2 | 0 | 0 | 0 | 1 | 1 | 0 | 0 | 2 | 1 | 2 | 0 | 0 | 0 | 8379 | 26884 | 0 | 4 | 4 | 1 | 1 | 0 | 0 | 1 | 0 | 1 | 0 | 2 | 4 | 0 | 1 | 1 | 7 | 1 | 0
RG.0267kW.4001 | RG.0267kW.4001 | 5 | 4 | 0 | 0 | 1 | RG | 267 | 0 | 1 | 4 | 4 | 0 | 1 | 0 | 1 | 0 | 0 | 1 | 0 | 0 | 0 | 0 | 3 | 2 | 0 | 0 | 1 | 1 | 1 | 0 | 0 | 2 | 2 | 3 | 0 | 0 | 0 | 10094 | 31228 | 4 | 5 | 5 | 1 | 1 | 0 | 0 | 1 | 0 | 1 | 0 | 3 | 5 | 0 | 1 | 1 | 8 | 1 | 0
RG.0269kW.1120 | RG.0269kW.1120 | 4 | 1 | 1 | 2 | 0 | RG | 269.4 | 0 | 1 | 3 | 1 | 1 | 2 | 1 | 0 | 0 | 0 | 1 | 0 | 0 | 0 | 0 | 2 | 2 | 0 | 0 | 0 | 1 | 1 | 0 | 0 | 2 | 1 | 2 | 0 | 0 | 0 | 8577 | 27862 | 1 | 4 | 4 | 1 | 1 | 0 | 0 | 1 | 0 | 1 | 0 | 2 | 4 | 0 | 1 | 1 | 7 | 1 | 0
RG.0269kW.1201 | RG.0269kW.1201 | 4 | 1 | 2 | 0 | 1 | RG | 269 | 0 | 1 | 3 | 1 | 2 | 1 | 1 | 0 | 0 | 0 | 1 | 0 | 0 | 0 | 0 | 2 | 2 | 0 | 0 | 0 | 1 | 1 | 0 | 0 | 2 | 1 | 2 | 0 | 0 | 0 | 8379 | 26827 | 1 | 4 | 4 | 1 | 1 | 0 | 0 | 1 | 0 | 1 | 0 | 2 | 4 | 0 | 1 | 1 | 7 | 1 | 0
RG.0271kW.2011 | RG.0271kW.2011 | 4 | 2 | 0 | 1 | 1 | RG | 271.2 | 0 | 1 | 3 | 2 | 0 | 2 | 1 | 0 | 0 | 0 | 1 | 0 | 0 | 0 | 0 | 2 | 2 | 0 | 0 | 0 | 1 | 1 | 0 | 0 | 2 | 1 | 2 | 0 | 0 | 0 | 8577 | 27805 | 2 | 4 | 4 | 1 | 1 | 0 | 0 | 1 | 0 | 1 | 0 | 2 | 4 | 0 | 1 | 1 | 7 | 1 | 0
RG.0275kW.0021 | RG.0275kW.0021 | 3 | 0 | 0 | 2 | 1 | RG | 275.4 | 0 | 1 | 2 | 0 | 0 | 3 | 1 | 0 | 0 | 0 | 1 | 0 | 0 | 0 | 0 | 2 | 1 | 0 | 0 | 1 | 1 | 1 | 0 | 0 | 2 | 1 | 2 | 0 | 0 | 0 | 7587 | 24909 | 0 | 3 | 3 | 1 | 1 | 0 | 0 | 1 | 0 | 1 | 0 | 2 | 3 | 0 | 1 | 1 | 7 | 1 | 0
RG.0275kW.0102 | RG.0275kW.0102 | 3 | 0 | 1 | 0 | 2 | RG | 275 | 0 | 1 | 2 | 0 | 1 | 2 | 1 | 0 | 0 | 0 | 1 | 0 | 0 | 0 | 0 | 2 | 1 | 0 | 0 | 1 | 1 | 1 | 0 | 0 | 2 | 1 | 2 | 0 | 0 | 0 | 7389 | 23874 | 0 | 3 | 3 | 1 | 1 | 0 | 0 | 1 | 0 | 1 | 0 | 2 | 3 | 0 | 1 | 1 | 7 | 1 | 0
RG.0280kW.7000 | RG.0280kW.7000 | 7 | 7 | 0 | 0 | 0 | RG | 280 | 0 | 1 | 6 | 7 | 0 | 0 | 0 | 0 | 1 | 0 | 1 | 0 | 0 | 0 | 0 | 4 | 3 | 0 | 0 | 1 | 1 | 1 | 0 | 0 | 3 | 2 | 4 | 0 | 0 | 0 | 13157 | 39477 | 7 | 7 | 7 | 1 | 1 | 0 | 0 | 1 | 0 | 1 | 0 | 4 | 7 | 0 | 1 | 1 | 11 | 1 | 0
RG.0282kW.4200 | RG.0282kW.4200 | 6 | 4 | 2 | 0 | 0 | RG | 282 | 0 | 1 | 5 | 4 | 2 | 0 | 0 | 1 | 0 | 0 | 1 | 0 | 0 | 0 | 0 | 3 | 3 | 0 | 0 | 0 | 1 | 1 | 0 | 0 | 2 | 2 | 3 | 0 | 0 | 0 | 11084 | 34718 | 4 | 6 | 6 | 1 | 1 | 0 | 0 | 1 | 0 | 1 | 0 | 3 | 6 | 0 | 1 | 1 | 8 | 1 | 0
RG.0284kW.1400 | RG.0284kW.1400 | 5 | 1 | 4 | 0 | 0 | RG | 284 | 0 | 1 | 4 | 1 | 4 | 0 | 0 | 1 | 0 | 0 | 1 | 0 | 0 | 0 | 0 | 3 | 2 | 0 | 0 | 1 | 1 | 1 | 0 | 0 | 2 | 2 | 3 | 0 | 0 | 0 | 9896 | 30844 | 1 | 5 | 5 | 1 | 1 | 0 | 0 | 1 | 0 | 1 | 0 | 3 | 5 | 0 | 1 | 1 | 8 | 1 | 0
RG.0284kW.5010 | RG.0284kW.5010 | 6 | 5 | 0 | 1 | 0 | RG | 284.2 | 0 | 1 | 5 | 5 | 0 | 1 | 0 | 1 | 0 | 0 | 1 | 0 | 0 | 0 | 0 | 3 | 3 | 0 | 0 | 0 | 1 | 1 | 0 | 0 | 2 | 2 | 3 | 0 | 0 | 0 | 11282 | 35696 | 5 | 6 | 6 | 1 | 1 | 0 | 0 | 1 | 0 | 1 | 0 | 3 | 6 | 0 | 1 | 1 | 8 | 1 | 0
RG.0286kW.2210 | RG.0286kW.2210 | 5 | 2 | 2 | 1 | 0 | RG | 286.2 | 0 | 1 | 4 | 2 | 2 | 1 | 0 | 1 | 0 | 0 | 1 | 0 | 0 | 0 | 0 | 3 | 2 | 0 | 0 | 1 | 1 | 1 | 0 | 0 | 2 | 2 | 3 | 0 | 0 | 0 | 10094 | 31822 | 2 | 5 | 5 | 1 | 1 | 0 | 0 | 1 | 0 | 1 | 0 | 3 | 5 | 0 | 1 | 1 | 8 | 1 | 0
RG.0288kW.3020 | RG.0288kW.3020 | 5 | 3 | 0 | 2 | 0 | RG | 288.4 | 0 | 1 | 4 | 3 | 0 | 2 | 0 | 1 | 0 | 0 | 1 | 0 | 0 | 0 | 0 | 3 | 2 | 0 | 0 | 1 | 1 | 1 | 0 | 0 | 2 | 2 | 3 | 0 | 0 | 0 | 10292 | 32800 | 3 | 5 | 5 | 1 | 1 | 0 | 0 | 1 | 0 | 1 | 0 | 3 | 5 | 0 | 1 | 1 | 8 | 1 | 0
RG.0288kW.3101 | RG.0288kW.3101 | 5 | 3 | 1 | 0 | 1 | RG | 288 | 0 | 1 | 4 | 3 | 1 | 1 | 0 | 1 | 0 | 0 | 1 | 0 | 0 | 0 | 0 | 3 | 2 | 0 | 0 | 1 | 1 | 1 | 0 | 0 | 2 | 2 | 3 | 0 | 0 | 0 | 10094 | 31765 | 3 | 5 | 5 | 1 | 1 | 0 | 0 | 1 | 0 | 1 | 0 | 3 | 5 | 0 | 1 | 1 | 8 | 1 | 0
RG.0290kW.0220 | RG.0290kW.0220 | 4 | 0 | 2 | 2 | 0 | RG | 290.4 | 0 | 1 | 3 | 0 | 2 | 2 | 1 | 0 | 0 | 0 | 1 | 0 | 0 | 0 | 0 | 2 | 2 | 0 | 0 | 0 | 1 | 1 | 0 | 0 | 2 | 1 | 2 | 0 | 0 | 0 | 8577 | 28399 | 0 | 4 | 4 | 1 | 1 | 0 | 0 | 1 | 0 | 1 | 0 | 2 | 4 | 0 | 1 | 1 | 7 | 1 | 0
RG.0290kW.0301 | RG.0290kW.0301 | 4 | 0 | 3 | 0 | 1 | RG | 290 | 0 | 1 | 3 | 0 | 3 | 1 | 1 | 0 | 0 | 0 | 1 | 0 | 0 | 0 | 0 | 2 | 2 | 0 | 0 | 0 | 1 | 1 | 0 | 0 | 2 | 1 | 2 | 0 | 0 | 0 | 8379 | 27364 | 0 | 4 | 4 | 1 | 1 | 0 | 0 | 1 | 0 | 1 | 0 | 2 | 4 | 0 | 1 | 1 | 7 | 1 | 0
RG.0292kW.1030 | RG.0292kW.1030 | 4 | 1 | 0 | 3 | 0 | RG | 292.6 | 0 | 1 | 3 | 1 | 0 | 3 | 1 | 0 | 0 | 0 | 1 | 0 | 0 | 0 | 0 | 2 | 2 | 0 | 0 | 0 | 1 | 1 | 0 | 0 | 2 | 1 | 2 | 0 | 0 | 0 | 8775 | 29377 | 1 | 4 | 4 | 1 | 1 | 0 | 0 | 1 | 0 | 1 | 0 | 2 | 4 | 0 | 1 | 1 | 7 | 1 | 0
RG.0292kW.1111 | RG.0292kW.1111 | 4 | 1 | 1 | 1 | 1 | RG | 292.2 | 0 | 1 | 3 | 1 | 1 | 2 | 1 | 0 | 0 | 0 | 1 | 0 | 0 | 0 | 0 | 2 | 2 | 0 | 0 | 0 | 1 | 1 | 0 | 0 | 2 | 1 | 2 | 0 | 0 | 0 | 8577 | 28342 | 1 | 4 | 4 | 1 | 1 | 0 | 0 | 1 | 0 | 1 | 0 | 2 | 4 | 0 | 1 | 1 | 7 | 1 | 0
RG.0294kW.2002 | RG.0294kW.2002 | 4 | 2 | 0 | 0 | 2 | RG | 294 | 0 | 1 | 3 | 2 | 0 | 2 | 1 | 0 | 0 | 0 | 1 | 0 | 0 | 0 | 0 | 2 | 2 | 0 | 0 | 0 | 1 | 1 | 0 | 0 | 2 | 1 | 2 | 0 | 0 | 0 | 8577 | 28285 | 2 | 4 | 4 | 1 | 1 | 0 | 0 | 1 | 0 | 1 | 0 | 2 | 4 | 0 | 1 | 1 | 7 | 1 | 0
RG.0298kW.0012 | RG.0298kW.0012 | 3 | 0 | 0 | 1 | 2 | RG | 298.2 | 0 | 1 | 2 | 0 | 0 | 3 | 1 | 0 | 0 | 0 | 1 | 0 | 0 | 0 | 0 | 2 | 1 | 0 | 0 | 1 | 1 | 1 | 0 | 0 | 2 | 1 | 2 | 0 | 0 | 0 | 7587 | 25389 | 0 | 3 | 3 | 1 | 1 | 0 | 0 | 1 | 0 | 1 | 0 | 2 | 3 | 0 | 1 | 1 | 7 | 1 | 0
RG.0301kW.6100 | RG.0301kW.6100 | 7 | 6 | 1 | 0 | 0 | RG | 301 | 0 | 1 | 6 | 6 | 1 | 0 | 0 | 0 | 1 | 0 | 1 | 0 | 0 | 0 | 0 | 4 | 3 | 0 | 0 | 1 | 1 | 1 | 0 | 0 | 3 | 2 | 4 | 0 | 0 | 0 | 13157 | 40014 | 6 | 7 | 7 | 1 | 1 | 0 | 0 | 1 | 0 | 1 | 0 | 4 | 7 | 0 | 1 | 1 | 11 | 1 | 0
RG.0303kW.3300 | RG.0303kW.3300 | 6 | 3 | 3 | 0 | 0 | RG | 303 | 0 | 1 | 5 | 3 | 3 | 0 | 0 | 1 | 0 | 0 | 1 | 0 | 0 | 0 | 0 | 3 | 3 | 0 | 0 | 0 | 1 | 1 | 0 | 0 | 2 | 2 | 3 | 0 | 0 | 0 | 11084 | 35255 | 3 | 6 | 6 | 1 | 1 | 0 | 0 | 1 | 0 | 1 | 0 | 3 | 6 | 0 | 1 | 1 | 8 | 1 | 0
RG.0305kW.0500 | RG.0305kW.0500 | 5 | 0 | 5 | 0 | 0 | RG | 305 | 0 | 1 | 4 | 0 | 5 | 0 | 0 | 1 | 0 | 0 | 1 | 0 | 0 | 0 | 0 | 3 | 2 | 0 | 0 | 1 | 1 | 1 | 0 | 0 | 2 | 2 | 3 | 0 | 0 | 0 | 9896 | 31381 | 0 | 5 | 5 | 1 | 1 | 0 | 0 | 1 | 0 | 1 | 0 | 3 | 5 | 0 | 1 | 1 | 8 | 1 | 0
RG.0305kW.4110 | RG.0305kW.4110 | 6 | 4 | 1 | 1 | 0 | RG | 305.2 | 0 | 1 | 5 | 4 | 1 | 1 | 0 | 1 | 0 | 0 | 1 | 0 | 0 | 0 | 0 | 3 | 3 | 0 | 0 | 0 | 1 | 1 | 0 | 0 | 2 | 2 | 3 | 0 | 0 | 0 | 11282 | 36233 | 4 | 6 | 6 | 1 | 1 | 0 | 0 | 1 | 0 | 1 | 0 | 3 | 6 | 0 | 1 | 1 | 8 | 1 | 0
RG.0307kW.1310 | RG.0307kW.1310 | 5 | 1 | 3 | 1 | 0 | RG | 307.2 | 0 | 1 | 4 | 1 | 3 | 1 | 0 | 1 | 0 | 0 | 1 | 0 | 0 | 0 | 0 | 3 | 2 | 0 | 0 | 1 | 1 | 1 | 0 | 0 | 2 | 2 | 3 | 0 | 0 | 0 | 10094 | 32359 | 1 | 5 | 5 | 1 | 1 | 0 | 0 | 1 | 0 | 1 | 0 | 3 | 5 | 0 | 1 | 1 | 8 | 1 | 0
RG.0307kW.5001 | RG.0307kW.5001 | 6 | 5 | 0 | 0 | 1 | RG | 307 | 0 | 1 | 5 | 5 | 0 | 1 | 0 | 1 | 0 | 0 | 1 | 0 | 0 | 0 | 0 | 3 | 3 | 0 | 0 | 0 | 1 | 1 | 0 | 0 | 2 | 2 | 3 | 0 | 0 | 0 | 11282 | 36176 | 5 | 6 | 6 | 1 | 1 | 0 | 0 | 1 | 0 | 1 | 0 | 3 | 6 | 0 | 1 | 1 | 8 | 1 | 0
RG.0309kW.2120 | RG.0309kW.2120 | 5 | 2 | 1 | 2 | 0 | RG | 309.4 | 0 | 1 | 4 | 2 | 1 | 2 | 0 | 1 | 0 | 0 | 1 | 0 | 0 | 0 | 0 | 3 | 2 | 0 | 0 | 1 | 1 | 1 | 0 | 0 | 2 | 2 | 3 | 0 | 0 | 0 | 10292 | 33337 | 2 | 5 | 5 | 1 | 1 | 0 | 0 | 1 | 0 | 1 | 0 | 3 | 5 | 0 | 1 | 1 | 8 | 1 | 0
RG.0309kW.2201 | RG.0309kW.2201 | 5 | 2 | 2 | 0 | 1 | RG | 309 | 0 | 1 | 4 | 2 | 2 | 1 | 0 | 1 | 0 | 0 | 1 | 0 | 0 | 0 | 0 | 3 | 2 | 0 | 0 | 1 | 1 | 1 | 0 | 0 | 2 | 2 | 3 | 0 | 0 | 0 | 10094 | 32302 | 2 | 5 | 5 | 1 | 1 | 0 | 0 | 1 | 0 | 1 | 0 | 3 | 5 | 0 | 1 | 1 | 8 | 1 | 0
RG.0311kW.3011 | RG.0311kW.3011 | 5 | 3 | 0 | 1 | 1 | RG | 311.2 | 0 | 1 | 4 | 3 | 0 | 2 | 0 | 1 | 0 | 0 | 1 | 0 | 0 | 0 | 0 | 3 | 2 | 0 | 0 | 1 | 1 | 1 | 0 | 0 | 2 | 2 | 3 | 0 | 0 | 0 | 10292 | 33280 | 3 | 5 | 5 | 1 | 1 | 0 | 0 | 1 | 0 | 1 | 0 | 3 | 5 | 0 | 1 | 1 | 8 | 1 | 0
RG.0313kW.0130 | RG.0313kW.0130 | 4 | 0 | 1 | 3 | 0 | RG | 313.6 | 0 | 1 | 3 | 0 | 1 | 3 | 1 | 0 | 0 | 0 | 1 | 0 | 0 | 0 | 0 | 2 | 2 | 0 | 0 | 0 | 1 | 1 | 0 | 0 | 2 | 1 | 2 | 0 | 0 | 0 | 8775 | 29914 | 0 | 4 | 4 | 1 | 1 | 0 | 0 | 1 | 0 | 1 | 0 | 2 | 4 | 0 | 1 | 1 | 7 | 1 | 0
RG.0313kW.0211 | RG.0313kW.0211 | 4 | 0 | 2 | 1 | 1 | RG | 313.2 | 0 | 1 | 3 | 0 | 2 | 2 | 1 | 0 | 0 | 0 | 1 | 0 | 0 | 0 | 0 | 2 | 2 | 0 | 0 | 0 | 1 | 1 | 0 | 0 | 2 | 1 | 2 | 0 | 0 | 0 | 8577 | 28879 | 0 | 4 | 4 | 1 | 1 | 0 | 0 | 1 | 0 | 1 | 0 | 2 | 4 | 0 | 1 | 1 | 7 | 1 | 0
RG.0315kW.1021 | RG.0315kW.1021 | 4 | 1 | 0 | 2 | 1 | RG | 315.4 | 0 | 1 | 3 | 1 | 0 | 3 | 1 | 0 | 0 | 0 | 1 | 0 | 0 | 0 | 0 | 2 | 2 | 0 | 0 | 0 | 1 | 1 | 0 | 0 | 2 | 1 | 2 | 0 | 0 | 0 | 8775 | 29857 | 1 | 4 | 4 | 1 | 1 | 0 | 0 | 1 | 0 | 1 | 0 | 2 | 4 | 0 | 1 | 1 | 7 | 1 | 0
RG.0315kW.1102 | RG.0315kW.1102 | 4 | 1 | 1 | 0 | 2 | RG | 315 | 0 | 1 | 3 | 1 | 1 | 2 | 1 | 0 | 0 | 0 | 1 | 0 | 0 | 0 | 0 | 2 | 2 | 0 | 0 | 0 | 1 | 1 | 0 | 0 | 2 | 1 | 2 | 0 | 0 | 0 | 8577 | 28822 | 1 | 4 | 4 | 1 | 1 | 0 | 0 | 1 | 0 | 1 | 0 | 2 | 4 | 0 | 1 | 1 | 7 | 1 | 0
RG.0320kW.8000 | RG.0320kW.8000 | 8 | 8 | 0 | 0 | 0 | RG | 320 | 0 | 1 | 7 | 8 | 0 | 0 | 0 | 0 | 1 | 0 | 1 | 0 | 0 | 0 | 0 | 4 | 4 | 0 | 0 | 0 | 1 | 1 | 0 | 0 | 3 | 2 | 4 | 0 | 0 | 0 | 14345 | 44425 | 8 | 8 | 8 | 1 | 1 | 0 | 0 | 1 | 0 | 1 | 0 | 4 | 8 | 0 | 1 | 1 | 11 | 1 | 0
RG.0321kW.0003 | RG.0321kW.0003 | 3 | 0 | 0 | 0 | 3 | RG | 321 | 0 | 1 | 2 | 0 | 0 | 3 | 1 | 0 | 0 | 0 | 1 | 0 | 0 | 0 | 0 | 2 | 1 | 0 | 0 | 1 | 1 | 1 | 0 | 0 | 2 | 1 | 2 | 0 | 0 | 0 | 7587 | 25869 | 0 | 3 | 3 | 1 | 1 | 0 | 0 | 1 | 0 | 1 | 0 | 2 | 3 | 0 | 1 | 1 | 7 | 1 | 0
RG.0322kW.5200 | RG.0322kW.5200 | 7 | 5 | 2 | 0 | 0 | RG | 322 | 0 | 1 | 6 | 5 | 2 | 0 | 0 | 0 | 1 | 0 | 1 | 0 | 0 | 0 | 0 | 4 | 3 | 0 | 0 | 1 | 1 | 1 | 0 | 0 | 3 | 2 | 4 | 0 | 0 | 0 | 13157 | 40551 | 5 | 7 | 7 | 1 | 1 | 0 | 0 | 1 | 0 | 1 | 0 | 4 | 7 | 0 | 1 | 1 | 11 | 1 | 0
RG.0324kW.2400 | RG.0324kW.2400 | 6 | 2 | 4 | 0 | 0 | RG | 324 | 0 | 1 | 5 | 2 | 4 | 0 | 0 | 1 | 0 | 0 | 1 | 0 | 0 | 0 | 0 | 3 | 3 | 0 | 0 | 0 | 1 | 1 | 0 | 0 | 2 | 2 | 3 | 0 | 0 | 0 | 11084 | 35792 | 2 | 6 | 6 | 1 | 1 | 0 | 0 | 1 | 0 | 1 | 0 | 3 | 6 | 0 | 1 | 1 | 8 | 1 | 0
RG.0324kW.6010 | RG.0324kW.6010 | 7 | 6 | 0 | 1 | 0 | RG | 324.2 | 0 | 1 | 6 | 6 | 0 | 1 | 0 | 0 | 1 | 0 | 1 | 0 | 0 | 0 | 0 | 4 | 3 | 0 | 0 | 1 | 1 | 1 | 0 | 0 | 3 | 2 | 4 | 0 | 0 | 0 | 13355 | 41529 | 6 | 7 | 7 | 1 | 1 | 0 | 0 | 1 | 0 | 1 | 0 | 4 | 7 | 0 | 1 | 1 | 11 | 1 | 0
RG.0326kW.3210 | RG.0326kW.3210 | 6 | 3 | 2 | 1 | 0 | RG | 326.2 | 0 | 1 | 5 | 3 | 2 | 1 | 0 | 1 | 0 | 0 | 1 | 0 | 0 | 0 | 0 | 3 | 3 | 0 | 0 | 0 | 1 | 1 | 0 | 0 | 2 | 2 | 3 | 0 | 0 | 0 | 11282 | 36770 | 3 | 6 | 6 | 1 | 1 | 0 | 0 | 1 | 0 | 1 | 0 | 3 | 6 | 0 | 1 | 1 | 8 | 1 | 0
RG.0328kW.0410 | RG.0328kW.0410 | 5 | 0 | 4 | 1 | 0 | RG | 328.2 | 0 | 1 | 4 | 0 | 4 | 1 | 0 | 1 | 0 | 0 | 1 | 0 | 0 | 0 | 0 | 3 | 2 | 0 | 0 | 1 | 1 | 1 | 0 | 0 | 2 | 2 | 3 | 0 | 0 | 0 | 10094 | 32896 | 0 | 5 | 5 | 1 | 1 | 0 | 0 | 1 | 0 | 1 | 0 | 3 | 5 | 0 | 1 | 1 | 8 | 1 | 0
RG.0328kW.4020 | RG.0328kW.4020 | 6 | 4 | 0 | 2 | 0 | RG | 328.4 | 0 | 1 | 5 | 4 | 0 | 2 | 0 | 1 | 0 | 0 | 1 | 0 | 0 | 0 | 0 | 3 | 3 | 0 | 0 | 0 | 1 | 1 | 0 | 0 | 2 | 2 | 3 | 0 | 0 | 0 | 11480 | 37748 | 4 | 6 | 6 | 1 | 1 | 0 | 0 | 1 | 0 | 1 | 0 | 3 | 6 | 0 | 1 | 1 | 8 | 1 | 0
RG.0328kW.4101 | RG.0328kW.4101 | 6 | 4 | 1 | 0 | 1 | RG | 328 | 0 | 1 | 5 | 4 | 1 | 1 | 0 | 1 | 0 | 0 | 1 | 0 | 0 | 0 | 0 | 3 | 3 | 0 | 0 | 0 | 1 | 1 | 0 | 0 | 2 | 2 | 3 | 0 | 0 | 0 | 11282 | 36713 | 4 | 6 | 6 | 1 | 1 | 0 | 0 | 1 | 0 | 1 | 0 | 3 | 6 | 0 | 1 | 1 | 8 | 1 | 0
RG.0330kW.1220 | RG.0330kW.1220 | 5 | 1 | 2 | 2 | 0 | RG | 330.4 | 0 | 1 | 4 | 1 | 2 | 2 | 0 | 1 | 0 | 0 | 1 | 0 | 0 | 0 | 0 | 3 | 2 | 0 | 0 | 1 | 1 | 1 | 0 | 0 | 2 | 2 | 3 | 0 | 0 | 0 | 10292 | 33874 | 1 | 5 | 5 | 1 | 1 | 0 | 0 | 1 | 0 | 1 | 0 | 3 | 5 | 0 | 1 | 1 | 8 | 1 | 0
RG.0330kW.1301 | RG.0330kW.1301 | 5 | 1 | 3 | 0 | 1 | RG | 330 | 0 | 1 | 4 | 1 | 3 | 1 | 0 | 1 | 0 | 0 | 1 | 0 | 0 | 0 | 0 | 3 | 2 | 0 | 0 | 1 | 1 | 1 | 0 | 0 | 2 | 2 | 3 | 0 | 0 | 0 | 10094 | 32839 | 1 | 5 | 5 | 1 | 1 | 0 | 0 | 1 | 0 | 1 | 0 | 3 | 5 | 0 | 1 | 1 | 8 | 1 | 0
RG.0332kW.2030 | RG.0332kW.2030 | 5 | 2 | 0 | 3 | 0 | RG | 332.6 | 0 | 1 | 4 | 2 | 0 | 3 | 0 | 1 | 0 | 0 | 1 | 0 | 0 | 0 | 0 | 3 | 2 | 0 | 0 | 1 | 1 | 1 | 0 | 0 | 2 | 2 | 3 | 0 | 0 | 0 | 10490 | 34852 | 2 | 5 | 5 | 1 | 1 | 0 | 0 | 1 | 0 | 1 | 0 | 3 | 5 | 0 | 1 | 1 | 8 | 1 | 0
RG.0332kW.2111 | RG.0332kW.2111 | 5 | 2 | 1 | 1 | 1 | RG | 332.2 | 0 | 1 | 4 | 2 | 1 | 2 | 0 | 1 | 0 | 0 | 1 | 0 | 0 | 0 | 0 | 3 | 2 | 0 | 0 | 1 | 1 | 1 | 0 | 0 | 2 | 2 | 3 | 0 | 0 | 0 | 10292 | 33817 | 2 | 5 | 5 | 1 | 1 | 0 | 0 | 1 | 0 | 1 | 0 | 3 | 5 | 0 | 1 | 1 | 8 | 1 | 0
RG.0334kW.3002 | RG.0334kW.3002 | 5 | 3 | 0 | 0 | 2 | RG | 334 | 0 | 1 | 4 | 3 | 0 | 2 | 0 | 1 | 0 | 0 | 1 | 0 | 0 | 0 | 0 | 3 | 2 | 0 | 0 | 1 | 1 | 1 | 0 | 0 | 2 | 2 | 3 | 0 | 0 | 0 | 10292 | 33760 | 3 | 5 | 5 | 1 | 1 | 0 | 0 | 1 | 0 | 1 | 0 | 3 | 5 | 0 | 1 | 1 | 8 | 1 | 0
RG.0336kW.0040 | RG.0336kW.0040 | 4 | 0 | 0 | 4 | 0 | RG | 336.8 | 0 | 1 | 3 | 0 | 0 | 4 | 1 | 0 | 0 | 0 | 1 | 0 | 0 | 0 | 0 | 2 | 2 | 0 | 0 | 0 | 1 | 1 | 0 | 0 | 2 | 1 | 2 | 0 | 0 | 0 | 8973 | 31429 | 0 | 4 | 4 | 1 | 1 | 0 | 0 | 1 | 0 | 1 | 0 | 2 | 4 | 0 | 1 | 1 | 7 | 1 | 0
RG.0336kW.0121 | RG.0336kW.0121 | 4 | 0 | 1 | 2 | 1 | RG | 336.4 | 0 | 1 | 3 | 0 | 1 | 3 | 1 | 0 | 0 | 0 | 1 | 0 | 0 | 0 | 0 | 2 | 2 | 0 | 0 | 0 | 1 | 1 | 0 | 0 | 2 | 1 | 2 | 0 | 0 | 0 | 8775 | 30394 | 0 | 4 | 4 | 1 | 1 | 0 | 0 | 1 | 0 | 1 | 0 | 2 | 4 | 0 | 1 | 1 | 7 | 1 | 0
RG.0336kW.0202 | RG.0336kW.0202 | 4 | 0 | 2 | 0 | 2 | RG | 336 | 0 | 1 | 3 | 0 | 2 | 2 | 1 | 0 | 0 | 0 | 1 | 0 | 0 | 0 | 0 | 2 | 2 | 0 | 0 | 0 | 1 | 1 | 0 | 0 | 2 | 1 | 2 | 0 | 0 | 0 | 8577 | 29359 | 0 | 4 | 4 | 1 | 1 | 0 | 0 | 1 | 0 | 1 | 0 | 2 | 4 | 0 | 1 | 1 | 7 | 1 | 0
RG.0338kW.1012 | RG.0338kW.1012 | 4 | 1 | 0 | 1 | 2 | RG | 338.2 | 0 | 1 | 3 | 1 | 0 | 3 | 1 | 0 | 0 | 0 | 1 | 0 | 0 | 0 | 0 | 2 | 2 | 0 | 0 | 0 | 1 | 1 | 0 | 0 | 2 | 1 | 2 | 0 | 0 | 0 | 8775 | 30337 | 1 | 4 | 4 | 1 | 1 | 0 | 0 | 1 | 0 | 1 | 0 | 2 | 4 | 0 | 1 | 1 | 7 | 1 | 0
RG.0341kW.7100 | RG.0341kW.7100 | 8 | 7 | 1 | 0 | 0 | RG | 341 | 0 | 1 | 7 | 7 | 1 | 0 | 0 | 0 | 1 | 0 | 1 | 0 | 0 | 0 | 0 | 4 | 4 | 0 | 0 | 0 | 1 | 1 | 0 | 0 | 3 | 2 | 4 | 0 | 0 | 0 | 14345 | 44962 | 7 | 8 | 8 | 1 | 1 | 0 | 0 | 1 | 0 | 1 | 0 | 4 | 8 | 0 | 1 | 1 | 11 | 1 | 0
RG.0343kW.4300 | RG.0343kW.4300 | 7 | 4 | 3 | 0 | 0 | RG | 343 | 0 | 1 | 6 | 4 | 3 | 0 | 0 | 0 | 1 | 0 | 1 | 0 | 0 | 0 | 0 | 4 | 3 | 0 | 0 | 1 | 1 | 1 | 0 | 0 | 3 | 2 | 4 | 0 | 0 | 0 | 13157 | 41088 | 4 | 7 | 7 | 1 | 1 | 0 | 0 | 1 | 0 | 1 | 0 | 4 | 7 | 0 | 1 | 1 | 11 | 1 | 0
RG.0345kW.1500 | RG.0345kW.1500 | 6 | 1 | 5 | 0 | 0 | RG | 345 | 0 | 1 | 5 | 1 | 5 | 0 | 0 | 1 | 0 | 0 | 1 | 0 | 0 | 0 | 0 | 3 | 3 | 0 | 0 | 0 | 1 | 1 | 0 | 0 | 2 | 2 | 3 | 0 | 0 | 0 | 11084 | 36329 | 1 | 6 | 6 | 1 | 1 | 0 | 0 | 1 | 0 | 1 | 0 | 3 | 6 | 0 | 1 | 1 | 8 | 1 | 0
RG.0345kW.5110 | RG.0345kW.5110 | 7 | 5 | 1 | 1 | 0 | RG | 345.2 | 0 | 1 | 6 | 5 | 1 | 1 | 0 | 0 | 1 | 0 | 1 | 0 | 0 | 0 | 0 | 4 | 3 | 0 | 0 | 1 | 1 | 1 | 0 | 0 | 3 | 2 | 4 | 0 | 0 | 0 | 13355 | 42066 | 5 | 7 | 7 | 1 | 1 | 0 | 0 | 1 | 0 | 1 | 0 | 4 | 7 | 0 | 1 | 1 | 11 | 1 | 0
RG.0347kW.2310 | RG.0347kW.2310 | 6 | 2 | 3 | 1 | 0 | RG | 347.2 | 0 | 1 | 5 | 2 | 3 | 1 | 0 | 1 | 0 | 0 | 1 | 0 | 0 | 0 | 0 | 3 | 3 | 0 | 0 | 0 | 1 | 1 | 0 | 0 | 2 | 2 | 3 | 0 | 0 | 0 | 11282 | 37307 | 2 | 6 | 6 | 1 | 1 | 0 | 0 | 1 | 0 | 1 | 0 | 3 | 6 | 0 | 1 | 1 | 8 | 1 | 0
RG.0347kW.6001 | RG.0347kW.6001 | 7 | 6 | 0 | 0 | 1 | RG | 347 | 0 | 1 | 6 | 6 | 0 | 1 | 0 | 0 | 1 | 0 | 1 | 0 | 0 | 0 | 0 | 4 | 3 | 0 | 0 | 1 | 1 | 1 | 0 | 0 | 3 | 2 | 4 | 0 | 0 | 0 | 13355 | 42009 | 6 | 7 | 7 | 1 | 1 | 0 | 0 | 1 | 0 | 1 | 0 | 4 | 7 | 0 | 1 | 1 | 11 | 1 | 0
RG.0349kW.3120 | RG.0349kW.3120 | 6 | 3 | 1 | 2 | 0 | RG | 349.4 | 0 | 1 | 5 | 3 | 1 | 2 | 0 | 1 | 0 | 0 | 1 | 0 | 0 | 0 | 0 | 3 | 3 | 0 | 0 | 0 | 1 | 1 | 0 | 0 | 2 | 2 | 3 | 0 | 0 | 0 | 11480 | 38285 | 3 | 6 | 6 | 1 | 1 | 0 | 0 | 1 | 0 | 1 | 0 | 3 | 6 | 0 | 1 | 1 | 8 | 1 | 0
RG.0349kW.3201 | RG.0349kW.3201 | 6 | 3 | 2 | 0 | 1 | RG | 349 | 0 | 1 | 5 | 3 | 2 | 1 | 0 | 1 | 0 | 0 | 1 | 0 | 0 | 0 | 0 | 3 | 3 | 0 | 0 | 0 | 1 | 1 | 0 | 0 | 2 | 2 | 3 | 0 | 0 | 0 | 11282 | 37250 | 3 | 6 | 6 | 1 | 1 | 0 | 0 | 1 | 0 | 1 | 0 | 3 | 6 | 0 | 1 | 1 | 8 | 1 | 0
RG.0351kW.0320 | RG.0351kW.0320 | 5 | 0 | 3 | 2 | 0 | RG | 351.4 | 1 | 0 | 4 | 0 | 3 | 2 | 0 | 1 | 0 | 1 | 0 | 0 | 0 | 0 | 0 | 3 | 2 | 0 | 0 | 1 | 1 | 1 | 0 | 0 | 2 | 2 | 3 | 0 | 0 | 0 | 10866 | 34985 | 0 | 5 | 5 | 1 | 1 | 0 | 0 | 1 | 0 | 1 | 0 | 3 | 5 | 1 | 0 | 1 | 8 | 1 | 0
RG.0351kW.0401 | RG.0351kW.0401 | 5 | 0 | 4 | 0 | 1 | RG | 351 | 1 | 0 | 4 | 0 | 4 | 1 | 0 | 1 | 0 | 1 | 0 | 0 | 0 | 0 | 0 | 3 | 2 | 0 | 0 | 1 | 1 | 1 | 0 | 0 | 2 | 2 | 3 | 0 | 0 | 0 | 10668 | 33950 | 0 | 5 | 5 | 1 | 1 | 0 | 0 | 1 | 0 | 1 | 0 | 3 | 5 | 1 | 0 | 1 | 8 | 1 | 0
RG.0351kW.4011 | RG.0351kW.4011 | 6 | 4 | 0 | 1 | 1 | RG | 351.2 | 1 | 0 | 5 | 4 | 0 | 2 | 0 | 1 | 0 | 1 | 0 | 0 | 0 | 0 | 0 | 3 | 3 | 0 | 0 | 0 | 1 | 1 | 0 | 0 | 2 | 2 | 3 | 0 | 0 | 0 | 12054 | 38802 | 4 | 6 | 6 | 1 | 1 | 0 | 0 | 1 | 0 | 1 | 0 | 3 | 6 | 1 | 0 | 1 | 8 | 1 | 0
RG.0353kW.1130 | RG.0353kW.1130 | 5 | 1 | 1 | 3 | 0 | RG | 353.6 | 1 | 0 | 4 | 1 | 1 | 3 | 0 | 1 | 0 | 1 | 0 | 0 | 0 | 0 | 0 | 3 | 2 | 0 | 0 | 1 | 1 | 1 | 0 | 0 | 2 | 2 | 3 | 0 | 0 | 0 | 11064 | 35963 | 1 | 5 | 5 | 1 | 1 | 0 | 0 | 1 | 0 | 1 | 0 | 3 | 5 | 1 | 0 | 1 | 8 | 1 | 0
RG.0353kW.1211 | RG.0353kW.1211 | 5 | 1 | 2 | 1 | 1 | RG | 353.2 | 1 | 0 | 4 | 1 | 2 | 2 | 0 | 1 | 0 | 1 | 0 | 0 | 0 | 0 | 0 | 3 | 2 | 0 | 0 | 1 | 1 | 1 | 0 | 0 | 2 | 2 | 3 | 0 | 0 | 0 | 10866 | 34928 | 1 | 5 | 5 | 1 | 1 | 0 | 0 | 1 | 0 | 1 | 0 | 3 | 5 | 1 | 0 | 1 | 8 | 1 | 0
RG.0355kW.2021 | RG.0355kW.2021 | 5 | 2 | 0 | 2 | 1 | RG | 355.4 | 1 | 0 | 4 | 2 | 0 | 3 | 0 | 1 | 0 | 1 | 0 | 0 | 0 | 0 | 0 | 3 | 2 | 0 | 0 | 1 | 1 | 1 | 0 | 0 | 2 | 2 | 3 | 0 | 0 | 0 | 11064 | 35906 | 2 | 5 | 5 | 1 | 1 | 0 | 0 | 1 | 0 | 1 | 0 | 3 | 5 | 1 | 0 | 1 | 8 | 1 | 0
RG.0355kW.2102 | RG.0355kW.2102 | 5 | 2 | 1 | 0 | 2 | RG | 355 | 1 | 0 | 4 | 2 | 1 | 2 | 0 | 1 | 0 | 1 | 0 | 0 | 0 | 0 | 0 | 3 | 2 | 0 | 0 | 1 | 1 | 1 | 0 | 0 | 2 | 2 | 3 | 0 | 0 | 0 | 10866 | 34871 | 2 | 5 | 5 | 1 | 1 | 0 | 0 | 1 | 0 | 1 | 0 | 3 | 5 | 1 | 0 | 1 | 8 | 1 | 0
RG.0359kW.0031 | RG.0359kW.0031 | 4 | 0 | 0 | 3 | 1 | RG | 359.6 | 1 | 0 | 3 | 0 | 0 | 4 | 1 | 0 | 0 | 1 | 0 | 0 | 0 | 0 | 0 | 2 | 2 | 0 | 0 | 0 | 1 | 1 | 0 | 0 | 2 | 1 | 2 | 0 | 0 | 0 | 9547 | 32483 | 0 | 4 | 4 | 1 | 1 | 0 | 0 | 1 | 0 | 1 | 0 | 2 | 4 | 1 | 0 | 1 | 7 | 1 | 0
RG.0359kW.0112 | RG.0359kW.0112 | 4 | 0 | 1 | 1 | 2 | RG | 359.2 | 1 | 0 | 3 | 0 | 1 | 3 | 1 | 0 | 0 | 1 | 0 | 0 | 0 | 0 | 0 | 2 | 2 | 0 | 0 | 0 | 1 | 1 | 0 | 0 | 2 | 1 | 2 | 0 | 0 | 0 | 9349 | 31448 | 0 | 4 | 4 | 1 | 1 | 0 | 0 | 1 | 0 | 1 | 0 | 2 | 4 | 1 | 0 | 1 | 7 | 1 | 0
RG.0360kW.9000 | RG.0360kW.9000 | 9 | 9 | 0 | 0 | 0 | RG | 360 | 1 | 0 | 8 | 9 | 0 | 0 | 1 | 1 | 0 | 1 | 0 | 0 | 0 | 0 | 0 | 5 | 4 | 0 | 0 | 1 | 1 | 1 | 0 | 0 | 3 | 3 | 5 | 0 | 0 | 0 | 17251 | 51091 | 9 | 9 | 9 | 1 | 1 | 0 | 0 | 1 | 0 | 1 | 0 | 5 | 9 | 1 | 0 | 1 | 12 | 1 | 0
RG.0361kW.1003 | RG.0361kW.1003 | 4 | 1 | 0 | 0 | 3 | RG | 361 | 1 | 0 | 3 | 1 | 0 | 3 | 1 | 0 | 0 | 1 | 0 | 0 | 0 | 0 | 0 | 2 | 2 | 0 | 0 | 0 | 1 | 1 | 0 | 0 | 2 | 1 | 2 | 0 | 0 | 0 | 9349 | 31391 | 1 | 4 | 4 | 1 | 1 | 0 | 0 | 1 | 0 | 1 | 0 | 2 | 4 | 1 | 0 | 1 | 7 | 1 | 0
RG.0362kW.6200 | RG.0362kW.6200 | 8 | 6 | 2 | 0 | 0 | RG | 362 | 1 | 0 | 7 | 6 | 2 | 0 | 0 | 0 | 1 | 1 | 0 | 0 | 0 | 0 | 0 | 4 | 4 | 0 | 0 | 0 | 1 | 1 | 0 | 0 | 3 | 2 | 4 | 0 | 0 | 0 | 14919 | 46073 | 6 | 8 | 8 | 1 | 1 | 0 | 0 | 1 | 0 | 1 | 0 | 4 | 8 | 1 | 0 | 1 | 11 | 1 | 0
RG.0364kW.3400 | RG.0364kW.3400 | 7 | 3 | 4 | 0 | 0 | RG | 364 | 1 | 0 | 6 | 3 | 4 | 0 | 0 | 0 | 1 | 1 | 0 | 0 | 0 | 0 | 0 | 4 | 3 | 0 | 0 | 1 | 1 | 1 | 0 | 0 | 3 | 2 | 4 | 0 | 0 | 0 | 13731 | 42199 | 3 | 7 | 7 | 1 | 1 | 0 | 0 | 1 | 0 | 1 | 0 | 4 | 7 | 1 | 0 | 1 | 11 | 1 | 0
RG.0364kW.7010 | RG.0364kW.7010 | 8 | 7 | 0 | 1 | 0 | RG | 364.2 | 1 | 0 | 7 | 7 | 0 | 1 | 0 | 0 | 1 | 1 | 0 | 0 | 0 | 0 | 0 | 4 | 4 | 0 | 0 | 0 | 1 | 1 | 0 | 0 | 3 | 2 | 4 | 0 | 0 | 0 | 15117 | 47051 | 7 | 8 | 8 | 1 | 1 | 0 | 0 | 1 | 0 | 1 | 0 | 4 | 8 | 1 | 0 | 1 | 11 | 1 | 0
RG.0366kW.0600 | RG.0366kW.0600 | 6 | 0 | 6 | 0 | 0 | RG | 366 | 1 | 0 | 5 | 0 | 6 | 0 | 0 | 1 | 0 | 1 | 0 | 0 | 0 | 0 | 0 | 3 | 3 | 0 | 0 | 0 | 1 | 1 | 0 | 0 | 2 | 2 | 3 | 0 | 0 | 0 | 11658 | 37440 | 0 | 6 | 6 | 1 | 1 | 0 | 0 | 1 | 0 | 1 | 0 | 3 | 6 | 1 | 0 | 1 | 8 | 1 | 0
RG.0366kW.4210 | RG.0366kW.4210 | 7 | 4 | 2 | 1 | 0 | RG | 366.2 | 1 | 0 | 6 | 4 | 2 | 1 | 0 | 0 | 1 | 1 | 0 | 0 | 0 | 0 | 0 | 4 | 3 | 0 | 0 | 1 | 1 | 1 | 0 | 0 | 3 | 2 | 4 | 0 | 0 | 0 | 13929 | 43177 | 4 | 7 | 7 | 1 | 1 | 0 | 0 | 1 | 0 | 1 | 0 | 4 | 7 | 1 | 0 | 1 | 11 | 1 | 0
RG.0368kW.1410 | RG.0368kW.1410 | 6 | 1 | 4 | 1 | 0 | RG | 368.2 | 1 | 0 | 5 | 1 | 4 | 1 | 0 | 1 | 0 | 1 | 0 | 0 | 0 | 0 | 0 | 3 | 3 | 0 | 0 | 0 | 1 | 1 | 0 | 0 | 2 | 2 | 3 | 0 | 0 | 0 | 11856 | 38418 | 1 | 6 | 6 | 1 | 1 | 0 | 0 | 1 | 0 | 1 | 0 | 3 | 6 | 1 | 0 | 1 | 8 | 1 | 0
RG.0368kW.5020 | RG.0368kW.5020 | 7 | 5 | 0 | 2 | 0 | RG | 368.4 | 1 | 0 | 6 | 5 | 0 | 2 | 0 | 0 | 1 | 1 | 0 | 0 | 0 | 0 | 0 | 4 | 3 | 0 | 0 | 1 | 1 | 1 | 0 | 0 | 3 | 2 | 4 | 0 | 0 | 0 | 14127 | 44155 | 5 | 7 | 7 | 1 | 1 | 0 | 0 | 1 | 0 | 1 | 0 | 4 | 7 | 1 | 0 | 1 | 11 | 1 | 0
RG.0368kW.5101 | RG.0368kW.5101 | 7 | 5 | 1 | 0 | 1 | RG | 368 | 1 | 0 | 6 | 5 | 1 | 1 | 0 | 0 | 1 | 1 | 0 | 0 | 0 | 0 | 0 | 4 | 3 | 0 | 0 | 1 | 1 | 1 | 0 | 0 | 3 | 2 | 4 | 0 | 0 | 0 | 13929 | 43120 | 5 | 7 | 7 | 1 | 1 | 0 | 0 | 1 | 0 | 1 | 0 | 4 | 7 | 1 | 0 | 1 | 11 | 1 | 0
RG.0370kW.2220 | RG.0370kW.2220 | 6 | 2 | 2 | 2 | 0 | RG | 370.4 | 1 | 0 | 5 | 2 | 2 | 2 | 0 | 1 | 0 | 1 | 0 | 0 | 0 | 0 | 0 | 3 | 3 | 0 | 0 | 0 | 1 | 1 | 0 | 0 | 2 | 2 | 3 | 0 | 0 | 0 | 12054 | 39396 | 2 | 6 | 6 | 1 | 1 | 0 | 0 | 1 | 0 | 1 | 0 | 3 | 6 | 1 | 0 | 1 | 8 | 1 | 0
RG.0370kW.2301 | RG.0370kW.2301 | 6 | 2 | 3 | 0 | 1 | RG | 370 | 1 | 0 | 5 | 2 | 3 | 1 | 0 | 1 | 0 | 1 | 0 | 0 | 0 | 0 | 0 | 3 | 3 | 0 | 0 | 0 | 1 | 1 | 0 | 0 | 2 | 2 | 3 | 0 | 0 | 0 | 11856 | 38361 | 2 | 6 | 6 | 1 | 1 | 0 | 0 | 1 | 0 | 1 | 0 | 3 | 6 | 1 | 0 | 1 | 8 | 1 | 0
RG.0372kW.3030 | RG.0372kW.3030 | 6 | 3 | 0 | 3 | 0 | RG | 372.6 | 1 | 0 | 5 | 3 | 0 | 3 | 0 | 1 | 0 | 1 | 0 | 0 | 0 | 0 | 0 | 3 | 3 | 0 | 0 | 0 | 1 | 1 | 0 | 0 | 2 | 2 | 3 | 0 | 0 | 0 | 12252 | 40374 | 3 | 6 | 6 | 1 | 1 | 0 | 0 | 1 | 0 | 1 | 0 | 3 | 6 | 1 | 0 | 1 | 8 | 1 | 0
RG.0372kW.3111 | RG.0372kW.3111 | 6 | 3 | 1 | 1 | 1 | RG | 372.2 | 1 | 0 | 5 | 3 | 1 | 2 | 0 | 1 | 0 | 1 | 0 | 0 | 0 | 0 | 0 | 3 | 3 | 0 | 0 | 0 | 1 | 1 | 0 | 0 | 2 | 2 | 3 | 0 | 0 | 0 | 12054 | 39339 | 3 | 6 | 6 | 1 | 1 | 0 | 0 | 1 | 0 | 1 | 0 | 3 | 6 | 1 | 0 | 1 | 8 | 1 | 0
RG.0374kW.0230 | RG.0374kW.0230 | 5 | 0 | 2 | 3 | 0 | RG | 374.6 | 1 | 0 | 4 | 0 | 2 | 3 | 0 | 1 | 0 | 1 | 0 | 0 | 0 | 0 | 0 | 3 | 2 | 0 | 0 | 1 | 1 | 1 | 0 | 0 | 2 | 2 | 3 | 0 | 0 | 0 | 11064 | 36500 | 0 | 5 | 5 | 1 | 1 | 0 | 0 | 1 | 0 | 1 | 0 | 3 | 5 | 1 | 0 | 1 | 8 | 1 | 0
RG.0374kW.0311 | RG.0374kW.0311 | 5 | 0 | 3 | 1 | 1 | RG | 374.2 | 1 | 0 | 4 | 0 | 3 | 2 | 0 | 1 | 0 | 1 | 0 | 0 | 0 | 0 | 0 | 3 | 2 | 0 | 0 | 1 | 1 | 1 | 0 | 0 | 2 | 2 | 3 | 0 | 0 | 0 | 10866 | 35465 | 0 | 5 | 5 | 1 | 1 | 0 | 0 | 1 | 0 | 1 | 0 | 3 | 5 | 1 | 0 | 1 | 8 | 1 | 0
RG.0374kW.4002 | RG.0374kW.4002 | 6 | 4 | 0 | 0 | 2 | RG | 374 | 1 | 0 | 5 | 4 | 0 | 2 | 0 | 1 | 0 | 1 | 0 | 0 | 0 | 0 | 0 | 3 | 3 | 0 | 0 | 0 | 1 | 1 | 0 | 0 | 2 | 2 | 3 | 0 | 0 | 0 | 12054 | 39282 | 4 | 6 | 6 | 1 | 1 | 0 | 0 | 1 | 0 | 1 | 0 | 3 | 6 | 1 | 0 | 1 | 8 | 1 | 0
RG.0376kW.1040 | RG.0376kW.1040 | 5 | 1 | 0 | 4 | 0 | RG | 376.8 | 1 | 0 | 4 | 1 | 0 | 4 | 0 | 1 | 0 | 1 | 0 | 0 | 0 | 0 | 0 | 3 | 2 | 0 | 0 | 1 | 1 | 1 | 0 | 0 | 2 | 2 | 3 | 0 | 0 | 0 | 11262 | 37478 | 1 | 5 | 5 | 1 | 1 | 0 | 0 | 1 | 0 | 1 | 0 | 3 | 5 | 1 | 0 | 1 | 8 | 1 | 0
RG.0376kW.1121 | RG.0376kW.1121 | 5 | 1 | 1 | 2 | 1 | RG | 376.4 | 1 | 0 | 4 | 1 | 1 | 3 | 0 | 1 | 0 | 1 | 0 | 0 | 0 | 0 | 0 | 3 | 2 | 0 | 0 | 1 | 1 | 1 | 0 | 0 | 2 | 2 | 3 | 0 | 0 | 0 | 11064 | 36443 | 1 | 5 | 5 | 1 | 1 | 0 | 0 | 1 | 0 | 1 | 0 | 3 | 5 | 1 | 0 | 1 | 8 | 1 | 0
RG.0376kW.1202 | RG.0376kW.1202 | 5 | 1 | 2 | 0 | 2 | RG | 376 | 1 | 0 | 4 | 1 | 2 | 2 | 0 | 1 | 0 | 1 | 0 | 0 | 0 | 0 | 0 | 3 | 2 | 0 | 0 | 1 | 1 | 1 | 0 | 0 | 2 | 2 | 3 | 0 | 0 | 0 | 10866 | 35408 | 1 | 5 | 5 | 1 | 1 | 0 | 0 | 1 | 0 | 1 | 0 | 3 | 5 | 1 | 0 | 1 | 8 | 1 | 0
RG.0378kW.2012 | RG.0378kW.2012 | 5 | 2 | 0 | 1 | 2 | RG | 378.2 | 1 | 0 | 4 | 2 | 0 | 3 | 0 | 1 | 0 | 1 | 0 | 0 | 0 | 0 | 0 | 3 | 2 | 0 | 0 | 1 | 1 | 1 | 0 | 0 | 2 | 2 | 3 | 0 | 0 | 0 | 11064 | 36386 | 2 | 5 | 5 | 1 | 1 | 0 | 0 | 1 | 0 | 1 | 0 | 3 | 5 | 1 | 0 | 1 | 8 | 1 | 0
RG.0381kW.8100 | RG.0381kW.8100 | 9 | 8 | 1 | 0 | 0 | RG | 381 | 1 | 0 | 8 | 8 | 1 | 0 | 1 | 1 | 0 | 1 | 0 | 0 | 0 | 0 | 0 | 5 | 4 | 0 | 0 | 1 | 1 | 1 | 0 | 0 | 3 | 3 | 5 | 0 | 0 | 0 | 17251 | 51628 | 8 | 9 | 9 | 1 | 1 | 0 | 0 | 1 | 0 | 1 | 0 | 5 | 9 | 1 | 0 | 1 | 12 | 1 | 0
RG.0382kW.0022 | RG.0382kW.0022 | 4 | 0 | 0 | 2 | 2 | RG | 382.4 | 1 | 0 | 3 | 0 | 0 | 4 | 1 | 0 | 0 | 1 | 0 | 0 | 0 | 0 | 0 | 2 | 2 | 0 | 0 | 0 | 1 | 1 | 0 | 0 | 2 | 1 | 2 | 0 | 0 | 0 | 9547 | 32963 | 0 | 4 | 4 | 1 | 1 | 0 | 0 | 1 | 0 | 1 | 0 | 2 | 4 | 1 | 0 | 1 | 7 | 1 | 0
RG.0382kW.0103 | RG.0382kW.0103 | 4 | 0 | 1 | 0 | 3 | RG | 382 | 1 | 0 | 3 | 0 | 1 | 3 | 1 | 0 | 0 | 1 | 0 | 0 | 0 | 0 | 0 | 2 | 2 | 0 | 0 | 0 | 1 | 1 | 0 | 0 | 2 | 1 | 2 | 0 | 0 | 0 | 9349 | 31928 | 0 | 4 | 4 | 1 | 1 | 0 | 0 | 1 | 0 | 1 | 0 | 2 | 4 | 1 | 0 | 1 | 7 | 1 | 0
RG.0383kW.5300 | RG.0383kW.5300 | 8 | 5 | 3 | 0 | 0 | RG | 383 | 1 | 0 | 7 | 5 | 3 | 0 | 0 | 0 | 1 | 1 | 0 | 0 | 0 | 0 | 0 | 4 | 4 | 0 | 0 | 0 | 1 | 1 | 0 | 0 | 3 | 2 | 4 | 0 | 0 | 0 | 14919 | 46610 | 5 | 8 | 8 | 1 | 1 | 0 | 0 | 1 | 0 | 1 | 0 | 4 | 8 | 1 | 0 | 1 | 11 | 1 | 0
RG.0385kW.2500 | RG.0385kW.2500 | 7 | 2 | 5 | 0 | 0 | RG | 385 | 1 | 0 | 6 | 2 | 5 | 0 | 0 | 0 | 1 | 1 | 0 | 0 | 0 | 0 | 0 | 4 | 3 | 0 | 0 | 1 | 1 | 1 | 0 | 0 | 3 | 2 | 4 | 0 | 0 | 0 | 13731 | 42736 | 2 | 7 | 7 | 1 | 1 | 0 | 0 | 1 | 0 | 1 | 0 | 4 | 7 | 1 | 0 | 1 | 11 | 1 | 0
RG.0385kW.6110 | RG.0385kW.6110 | 8 | 6 | 1 | 1 | 0 | RG | 385.2 | 1 | 0 | 7 | 6 | 1 | 1 | 0 | 0 | 1 | 1 | 0 | 0 | 0 | 0 | 0 | 4 | 4 | 0 | 0 | 0 | 1 | 1 | 0 | 0 | 3 | 2 | 4 | 0 | 0 | 0 | 15117 | 47588 | 6 | 8 | 8 | 1 | 1 | 0 | 0 | 1 | 0 | 1 | 0 | 4 | 8 | 1 | 0 | 1 | 11 | 1 | 0
RG.0387kW.3310 | RG.0387kW.3310 | 7 | 3 | 3 | 1 | 0 | RG | 387.2 | 1 | 0 | 6 | 3 | 3 | 1 | 0 | 0 | 1 | 1 | 0 | 0 | 0 | 0 | 0 | 4 | 3 | 0 | 0 | 1 | 1 | 1 | 0 | 0 | 3 | 2 | 4 | 0 | 0 | 0 | 13929 | 43714 | 3 | 7 | 7 | 1 | 1 | 0 | 0 | 1 | 0 | 1 | 0 | 4 | 7 | 1 | 0 | 1 | 11 | 1 | 0
RG.0387kW.7001 | RG.0387kW.7001 | 8 | 7 | 0 | 0 | 1 | RG | 387 | 1 | 0 | 7 | 7 | 0 | 1 | 0 | 0 | 1 | 1 | 0 | 0 | 0 | 0 | 0 | 4 | 4 | 0 | 0 | 0 | 1 | 1 | 0 | 0 | 3 | 2 | 4 | 0 | 0 | 0 | 15117 | 47531 | 7 | 8 | 8 | 1 | 1 | 0 | 0 | 1 | 0 | 1 | 0 | 4 | 8 | 1 | 0 | 1 | 11 | 1 | 0
RG.0389kW.0510 | RG.0389kW.0510 | 6 | 0 | 5 | 1 | 0 | RG | 389.2 | 1 | 0 | 5 | 0 | 5 | 1 | 0 | 1 | 0 | 1 | 0 | 0 | 0 | 0 | 0 | 3 | 3 | 0 | 0 | 0 | 1 | 1 | 0 | 0 | 2 | 2 | 3 | 0 | 0 | 0 | 11856 | 38955 | 0 | 6 | 6 | 1 | 1 | 0 | 0 | 1 | 0 | 1 | 0 | 3 | 6 | 1 | 0 | 1 | 8 | 1 | 0
RG.0389kW.4120 | RG.0389kW.4120 | 7 | 4 | 1 | 2 | 0 | RG | 389.4 | 1 | 0 | 6 | 4 | 1 | 2 | 0 | 0 | 1 | 1 | 0 | 0 | 0 | 0 | 0 | 4 | 3 | 0 | 0 | 1 | 1 | 1 | 0 | 0 | 3 | 2 | 4 | 0 | 0 | 0 | 14127 | 44692 | 4 | 7 | 7 | 1 | 1 | 0 | 0 | 1 | 0 | 1 | 0 | 4 | 7 | 1 | 0 | 1 | 11 | 1 | 0
RG.0389kW.4201 | RG.0389kW.4201 | 7 | 4 | 2 | 0 | 1 | RG | 389 | 1 | 0 | 6 | 4 | 2 | 1 | 0 | 0 | 1 | 1 | 0 | 0 | 0 | 0 | 0 | 4 | 3 | 0 | 0 | 1 | 1 | 1 | 0 | 0 | 3 | 2 | 4 | 0 | 0 | 0 | 13929 | 43657 | 4 | 7 | 7 | 1 | 1 | 0 | 0 | 1 | 0 | 1 | 0 | 4 | 7 | 1 | 0 | 1 | 11 | 1 | 0
RG.0391kW.1320 | RG.0391kW.1320 | 6 | 1 | 3 | 2 | 0 | RG | 391.4 | 1 | 0 | 5 | 1 | 3 | 2 | 0 | 1 | 0 | 1 | 0 | 0 | 0 | 0 | 0 | 3 | 3 | 0 | 0 | 0 | 1 | 1 | 0 | 0 | 2 | 2 | 3 | 0 | 0 | 0 | 12054 | 39933 | 1 | 6 | 6 | 1 | 1 | 0 | 0 | 1 | 0 | 1 | 0 | 3 | 6 | 1 | 0 | 1 | 8 | 1 | 0
RG.0391kW.1401 | RG.0391kW.1401 | 6 | 1 | 4 | 0 | 1 | RG | 391 | 1 | 0 | 5 | 1 | 4 | 1 | 0 | 1 | 0 | 1 | 0 | 0 | 0 | 0 | 0 | 3 | 3 | 0 | 0 | 0 | 1 | 1 | 0 | 0 | 2 | 2 | 3 | 0 | 0 | 0 | 11856 | 38898 | 1 | 6 | 6 | 1 | 1 | 0 | 0 | 1 | 0 | 1 | 0 | 3 | 6 | 1 | 0 | 1 | 8 | 1 | 0
RG.0391kW.5011 | RG.0391kW.5011 | 7 | 5 | 0 | 1 | 1 | RG | 391.2 | 1 | 0 | 6 | 5 | 0 | 2 | 0 | 0 | 1 | 1 | 0 | 0 | 0 | 0 | 0 | 4 | 3 | 0 | 0 | 1 | 1 | 1 | 0 | 0 | 3 | 2 | 4 | 0 | 0 | 0 | 14127 | 44635 | 5 | 7 | 7 | 1 | 1 | 0 | 0 | 1 | 0 | 1 | 0 | 4 | 7 | 1 | 0 | 1 | 11 | 1 | 0
RG.0393kW.2130 | RG.0393kW.2130 | 6 | 2 | 1 | 3 | 0 | RG | 393.6 | 1 | 0 | 5 | 2 | 1 | 3 | 0 | 1 | 0 | 1 | 0 | 0 | 0 | 0 | 0 | 3 | 3 | 0 | 0 | 0 | 1 | 1 | 0 | 0 | 2 | 2 | 3 | 0 | 0 | 0 | 12252 | 40911 | 2 | 6 | 6 | 1 | 1 | 0 | 0 | 1 | 0 | 1 | 0 | 3 | 6 | 1 | 0 | 1 | 8 | 1 | 0
RG.0393kW.2211 | RG.0393kW.2211 | 6 | 2 | 2 | 1 | 1 | RG | 393.2 | 1 | 0 | 5 | 2 | 2 | 2 | 0 | 1 | 0 | 1 | 0 | 0 | 0 | 0 | 0 | 3 | 3 | 0 | 0 | 0 | 1 | 1 | 0 | 0 | 2 | 2 | 3 | 0 | 0 | 0 | 12054 | 39876 | 2 | 6 | 6 | 1 | 1 | 0 | 0 | 1 | 0 | 1 | 0 | 3 | 6 | 1 | 0 | 1 | 8 | 1 | 0
RG.0395kW.3021 | RG.0395kW.3021 | 6 | 3 | 0 | 2 | 1 | RG | 395.4 | 1 | 0 | 5 | 3 | 0 | 3 | 0 | 1 | 0 | 1 | 0 | 0 | 0 | 0 | 0 | 3 | 3 | 0 | 0 | 0 | 1 | 1 | 0 | 0 | 2 | 2 | 3 | 0 | 0 | 0 | 12252 | 40854 | 3 | 6 | 6 | 1 | 1 | 0 | 0 | 1 | 0 | 1 | 0 | 3 | 6 | 1 | 0 | 1 | 8 | 1 | 0
RG.0395kW.3102 | RG.0395kW.3102 | 6 | 3 | 1 | 0 | 2 | RG | 395 | 1 | 0 | 5 | 3 | 1 | 2 | 0 | 1 | 0 | 1 | 0 | 0 | 0 | 0 | 0 | 3 | 3 | 0 | 0 | 0 | 1 | 1 | 0 | 0 | 2 | 2 | 3 | 0 | 0 | 0 | 12054 | 39819 | 3 | 6 | 6 | 1 | 1 | 0 | 0 | 1 | 0 | 1 | 0 | 3 | 6 | 1 | 0 | 1 | 8 | 1 | 0
RG.0397kW.0140 | RG.0397kW.0140 | 5 | 0 | 1 | 4 | 0 | RG | 397.8 | 1 | 0 | 4 | 0 | 1 | 4 | 0 | 1 | 0 | 1 | 0 | 0 | 0 | 0 | 0 | 3 | 2 | 0 | 0 | 1 | 1 | 1 | 0 | 0 | 2 | 2 | 3 | 0 | 0 | 0 | 11262 | 38015 | 0 | 5 | 5 | 1 | 1 | 0 | 0 | 1 | 0 | 1 | 0 | 3 | 5 | 1 | 0 | 1 | 8 | 1 | 0
RG.0397kW.0221 | RG.0397kW.0221 | 5 | 0 | 2 | 2 | 1 | RG | 397.4 | 1 | 0 | 4 | 0 | 2 | 3 | 0 | 1 | 0 | 1 | 0 | 0 | 0 | 0 | 0 | 3 | 2 | 0 | 0 | 1 | 1 | 1 | 0 | 0 | 2 | 2 | 3 | 0 | 0 | 0 | 11064 | 36980 | 0 | 5 | 5 | 1 | 1 | 0 | 0 | 1 | 0 | 1 | 0 | 3 | 5 | 1 | 0 | 1 | 8 | 1 | 0
RG.0397kW.0302 | RG.0397kW.0302 | 5 | 0 | 3 | 0 | 2 | RG | 397 | 1 | 0 | 4 | 0 | 3 | 2 | 0 | 1 | 0 | 1 | 0 | 0 | 0 | 0 | 0 | 3 | 2 | 0 | 0 | 1 | 1 | 1 | 0 | 0 | 2 | 2 | 3 | 0 | 0 | 0 | 10866 | 35945 | 0 | 5 | 5 | 1 | 1 | 0 | 0 | 1 | 0 | 1 | 0 | 3 | 5 | 1 | 0 | 1 | 8 | 1 | 0
RG.0399kW.1031 | RG.0399kW.1031 | 5 | 1 | 0 | 3 | 1 | RG | 399.6 | 1 | 0 | 4 | 1 | 0 | 4 | 0 | 1 | 0 | 1 | 0 | 0 | 0 | 0 | 0 | 3 | 2 | 0 | 0 | 1 | 1 | 1 | 0 | 0 | 2 | 2 | 3 | 0 | 0 | 0 | 11262 | 37958 | 1 | 5 | 5 | 1 | 1 | 0 | 0 | 1 | 0 | 1 | 0 | 3 | 5 | 1 | 0 | 1 | 8 | 1 | 0
RG.0399kW.1112 | RG.0399kW.1112 | 5 | 1 | 1 | 1 | 2 | RG | 399.2 | 1 | 0 | 4 | 1 | 1 | 3 | 0 | 1 | 0 | 1 | 0 | 0 | 0 | 0 | 0 | 3 | 2 | 0 | 0 | 1 | 1 | 1 | 0 | 0 | 2 | 2 | 3 | 0 | 0 | 0 | 11064 | 36923 | 1 | 5 | 5 | 1 | 1 | 0 | 0 | 1 | 0 | 1 | 0 | 3 | 5 | 1 | 0 | 1 | 8 | 1 | 0
RG.0400kW.10000 | RG.0400kW.10000 | 10 | 10 | 0 | 0 | 0 | RG | 400 | 1 | 0 | 9 | 10 | 0 | 0 | 1 | 1 | 0 | 1 | 0 | 0 | 0 | 0 | 0 | 5 | 5 | 0 | 0 | 0 | 1 | 1 | 0 | 0 | 3 | 3 | 5 | 0 | 0 | 0 | 18439 | 56039 | 10 | 10 | 10 | 1 | 1 | 0 | 0 | 1 | 0 | 1 | 0 | 5 | 10 | 1 | 0 | 1 | 12 | 1 | 0
RG.0401kW.2003 | RG.0401kW.2003 | 5 | 2 | 0 | 0 | 3 | RG | 401 | 1 | 0 | 4 | 2 | 0 | 3 | 0 | 1 | 0 | 1 | 0 | 0 | 0 | 0 | 0 | 3 | 2 | 0 | 0 | 1 | 1 | 1 | 0 | 0 | 2 | 2 | 3 | 0 | 0 | 0 | 11064 | 36866 | 2 | 5 | 5 | 1 | 1 | 0 | 0 | 1 | 0 | 1 | 0 | 3 | 5 | 1 | 0 | 1 | 8 | 1 | 0
RG.0402kW.7200 | RG.0402kW.7200 | 9 | 7 | 2 | 0 | 0 | RG | 402 | 1 | 0 | 8 | 7 | 2 | 0 | 1 | 1 | 0 | 1 | 0 | 0 | 0 | 0 | 0 | 5 | 4 | 0 | 0 | 1 | 1 | 1 | 0 | 0 | 3 | 3 | 5 | 0 | 0 | 0 | 17251 | 52165 | 7 | 9 | 9 | 1 | 1 | 0 | 0 | 1 | 0 | 1 | 0 | 5 | 9 | 1 | 0 | 1 | 12 | 1 | 0
RG.0404kW.4400 | RG.0404kW.4400 | 8 | 4 | 4 | 0 | 0 | RG | 404 | 1 | 0 | 7 | 4 | 4 | 0 | 0 | 0 | 1 | 1 | 0 | 0 | 0 | 0 | 0 | 4 | 4 | 0 | 0 | 0 | 1 | 1 | 0 | 0 | 3 | 2 | 4 | 0 | 0 | 0 | 14919 | 47147 | 4 | 8 | 8 | 1 | 1 | 0 | 0 | 1 | 0 | 1 | 0 | 4 | 8 | 1 | 0 | 1 | 11 | 1 | 0
RG.0404kW.8010 | RG.0404kW.8010 | 9 | 8 | 0 | 1 | 0 | RG | 404.2 | 1 | 0 | 8 | 8 | 0 | 1 | 1 | 1 | 0 | 1 | 0 | 0 | 0 | 0 | 0 | 5 | 4 | 0 | 0 | 1 | 1 | 1 | 0 | 0 | 3 | 3 | 5 | 0 | 0 | 0 | 17449 | 53143 | 8 | 9 | 9 | 1 | 1 | 0 | 0 | 1 | 0 | 1 | 0 | 5 | 9 | 1 | 0 | 1 | 12 | 1 | 0
RG.0405kW.0013 | RG.0405kW.0013 | 4 | 0 | 0 | 1 | 3 | RG | 405.2 | 1 | 0 | 3 | 0 | 0 | 4 | 1 | 0 | 0 | 1 | 0 | 0 | 0 | 0 | 0 | 2 | 2 | 0 | 0 | 0 | 1 | 1 | 0 | 0 | 2 | 1 | 2 | 0 | 0 | 0 | 9547 | 33443 | 0 | 4 | 4 | 1 | 1 | 0 | 0 | 1 | 0 | 1 | 0 | 2 | 4 | 1 | 0 | 1 | 7 | 1 | 0
RG.0406kW.1600 | RG.0406kW.1600 | 7 | 1 | 6 | 0 | 0 | RG | 406 | 1 | 0 | 6 | 1 | 6 | 0 | 0 | 0 | 1 | 1 | 0 | 0 | 0 | 0 | 0 | 4 | 3 | 0 | 0 | 1 | 1 | 1 | 0 | 0 | 3 | 2 | 4 | 0 | 0 | 0 | 13731 | 43273 | 1 | 7 | 7 | 1 | 1 | 0 | 0 | 1 | 0 | 1 | 0 | 4 | 7 | 1 | 0 | 1 | 11 | 1 | 0
RG.0406kW.5210 | RG.0406kW.5210 | 8 | 5 | 2 | 1 | 0 | RG | 406.2 | 1 | 0 | 7 | 5 | 2 | 1 | 0 | 0 | 1 | 1 | 0 | 0 | 0 | 0 | 0 | 4 | 4 | 0 | 0 | 0 | 1 | 1 | 0 | 0 | 3 | 2 | 4 | 0 | 0 | 0 | 15117 | 48125 | 5 | 8 | 8 | 1 | 1 | 0 | 0 | 1 | 0 | 1 | 0 | 4 | 8 | 1 | 0 | 1 | 11 | 1 | 0
RG.0408kW.2410 | RG.0408kW.2410 | 7 | 2 | 4 | 1 | 0 | RG | 408.2 | 1 | 0 | 6 | 2 | 4 | 1 | 0 | 0 | 1 | 1 | 0 | 0 | 0 | 0 | 0 | 4 | 3 | 0 | 0 | 1 | 1 | 1 | 0 | 0 | 3 | 2 | 4 | 0 | 0 | 0 | 13929 | 44251 | 2 | 7 | 7 | 1 | 1 | 0 | 0 | 1 | 0 | 1 | 0 | 4 | 7 | 1 | 0 | 1 | 11 | 1 | 0
RG.0408kW.6020 | RG.0408kW.6020 | 8 | 6 | 0 | 2 | 0 | RG | 408.4 | 1 | 0 | 7 | 6 | 0 | 2 | 0 | 0 | 1 | 1 | 0 | 0 | 0 | 0 | 0 | 4 | 4 | 0 | 0 | 0 | 1 | 1 | 0 | 0 | 3 | 2 | 4 | 0 | 0 | 0 | 15315 | 49103 | 6 | 8 | 8 | 1 | 1 | 0 | 0 | 1 | 0 | 1 | 0 | 4 | 8 | 1 | 0 | 1 | 11 | 1 | 0
RG.0408kW.6101 | RG.0408kW.6101 | 8 | 6 | 1 | 0 | 1 | RG | 408 | 1 | 0 | 7 | 6 | 1 | 1 | 0 | 0 | 1 | 1 | 0 | 0 | 0 | 0 | 0 | 4 | 4 | 0 | 0 | 0 | 1 | 1 | 0 | 0 | 3 | 2 | 4 | 0 | 0 | 0 | 15117 | 48068 | 6 | 8 | 8 | 1 | 1 | 0 | 0 | 1 | 0 | 1 | 0 | 4 | 8 | 1 | 0 | 1 | 11 | 1 | 0
RG.0410kW.3220 | RG.0410kW.3220 | 7 | 3 | 2 | 2 | 0 | RG | 410.4 | 1 | 0 | 6 | 3 | 2 | 2 | 0 | 0 | 1 | 1 | 0 | 0 | 0 | 0 | 0 | 4 | 3 | 0 | 0 | 1 | 1 | 1 | 0 | 0 | 3 | 2 | 4 | 0 | 0 | 0 | 14127 | 45229 | 3 | 7 | 7 | 1 | 1 | 0 | 0 | 1 | 0 | 1 | 0 | 4 | 7 | 1 | 0 | 1 | 11 | 1 | 0
RG.0410kW.3301 | RG.0410kW.3301 | 7 | 3 | 3 | 0 | 1 | RG | 410 | 1 | 0 | 6 | 3 | 3 | 1 | 0 | 0 | 1 | 1 | 0 | 0 | 0 | 0 | 0 | 4 | 3 | 0 | 0 | 1 | 1 | 1 | 0 | 0 | 3 | 2 | 4 | 0 | 0 | 0 | 13929 | 44194 | 3 | 7 | 7 | 1 | 1 | 0 | 0 | 1 | 0 | 1 | 0 | 4 | 7 | 1 | 0 | 1 | 11 | 1 | 0
RG.0412kW.0420 | RG.0412kW.0420 | 6 | 0 | 4 | 2 | 0 | RG | 412.4 | 1 | 0 | 5 | 0 | 4 | 2 | 0 | 1 | 0 | 1 | 0 | 0 | 0 | 0 | 0 | 3 | 3 | 0 | 0 | 0 | 1 | 1 | 0 | 0 | 2 | 2 | 3 | 0 | 0 | 0 | 12054 | 40470 | 0 | 6 | 6 | 1 | 1 | 0 | 0 | 1 | 0 | 1 | 0 | 3 | 6 | 1 | 0 | 1 | 8 | 1 | 0
RG.0412kW.0501 | RG.0412kW.0501 | 6 | 0 | 5 | 0 | 1 | RG | 412 | 1 | 0 | 5 | 0 | 5 | 1 | 0 | 1 | 0 | 1 | 0 | 0 | 0 | 0 | 0 | 3 | 3 | 0 | 0 | 0 | 1 | 1 | 0 | 0 | 2 | 2 | 3 | 0 | 0 | 0 | 11856 | 39435 | 0 | 6 | 6 | 1 | 1 | 0 | 0 | 1 | 0 | 1 | 0 | 3 | 6 | 1 | 0 | 1 | 8 | 1 | 0
RG.0412kW.4030 | RG.0412kW.4030 | 7 | 4 | 0 | 3 | 0 | RG | 412.6 | 1 | 0 | 6 | 4 | 0 | 3 | 0 | 0 | 1 | 1 | 0 | 0 | 0 | 0 | 0 | 4 | 3 | 0 | 0 | 1 | 1 | 1 | 0 | 0 | 3 | 2 | 4 | 0 | 0 | 0 | 14325 | 46207 | 4 | 7 | 7 | 1 | 1 | 0 | 0 | 1 | 0 | 1 | 0 | 4 | 7 | 1 | 0 | 1 | 11 | 1 | 0
RG.0412kW.4111 | RG.0412kW.4111 | 7 | 4 | 1 | 1 | 1 | RG | 412.2 | 1 | 0 | 6 | 4 | 1 | 2 | 0 | 0 | 1 | 1 | 0 | 0 | 0 | 0 | 0 | 4 | 3 | 0 | 0 | 1 | 1 | 1 | 0 | 0 | 3 | 2 | 4 | 0 | 0 | 0 | 14127 | 45172 | 4 | 7 | 7 | 1 | 1 | 0 | 0 | 1 | 0 | 1 | 0 | 4 | 7 | 1 | 0 | 1 | 11 | 1 | 0
RG.0414kW.1230 | RG.0414kW.1230 | 6 | 1 | 2 | 3 | 0 | RG | 414.6 | 1 | 0 | 5 | 1 | 2 | 3 | 0 | 1 | 0 | 1 | 0 | 0 | 0 | 0 | 0 | 3 | 3 | 0 | 0 | 0 | 1 | 1 | 0 | 0 | 2 | 2 | 3 | 0 | 0 | 0 | 12252 | 41448 | 1 | 6 | 6 | 1 | 1 | 0 | 0 | 1 | 0 | 1 | 0 | 3 | 6 | 1 | 0 | 1 | 8 | 1 | 0
RG.0414kW.1311 | RG.0414kW.1311 | 6 | 1 | 3 | 1 | 1 | RG | 414.2 | 1 | 0 | 5 | 1 | 3 | 2 | 0 | 1 | 0 | 1 | 0 | 0 | 0 | 0 | 0 | 3 | 3 | 0 | 0 | 0 | 1 | 1 | 0 | 0 | 2 | 2 | 3 | 0 | 0 | 0 | 12054 | 40413 | 1 | 6 | 6 | 1 | 1 | 0 | 0 | 1 | 0 | 1 | 0 | 3 | 6 | 1 | 0 | 1 | 8 | 1 | 0
RG.0414kW.5002 | RG.0414kW.5002 | 7 | 5 | 0 | 0 | 2 | RG | 414 | 1 | 0 | 6 | 5 | 0 | 2 | 0 | 0 | 1 | 1 | 0 | 0 | 0 | 0 | 0 | 4 | 3 | 0 | 0 | 1 | 1 | 1 | 0 | 0 | 3 | 2 | 4 | 0 | 0 | 0 | 14127 | 45115 | 5 | 7 | 7 | 1 | 1 | 0 | 0 | 1 | 0 | 1 | 0 | 4 | 7 | 1 | 0 | 1 | 11 | 1 | 0
RG.0416kW.2040 | RG.0416kW.2040 | 6 | 2 | 0 | 4 | 0 | RG | 416.8 | 1 | 0 | 5 | 2 | 0 | 4 | 0 | 1 | 0 | 1 | 0 | 0 | 0 | 0 | 0 | 3 | 3 | 0 | 0 | 0 | 1 | 1 | 0 | 0 | 2 | 2 | 3 | 0 | 0 | 0 | 12450 | 42426 | 2 | 6 | 6 | 1 | 1 | 0 | 0 | 1 | 0 | 1 | 0 | 3 | 6 | 1 | 0 | 1 | 8 | 1 | 0
RG.0416kW.2121 | RG.0416kW.2121 | 6 | 2 | 1 | 2 | 1 | RG | 416.4 | 1 | 0 | 5 | 2 | 1 | 3 | 0 | 1 | 0 | 1 | 0 | 0 | 0 | 0 | 0 | 3 | 3 | 0 | 0 | 0 | 1 | 1 | 0 | 0 | 2 | 2 | 3 | 0 | 0 | 0 | 12252 | 41391 | 2 | 6 | 6 | 1 | 1 | 0 | 0 | 1 | 0 | 1 | 0 | 3 | 6 | 1 | 0 | 1 | 8 | 1 | 0
RG.0416kW.2202 | RG.0416kW.2202 | 6 | 2 | 2 | 0 | 2 | RG | 416 | 1 | 0 | 5 | 2 | 2 | 2 | 0 | 1 | 0 | 1 | 0 | 0 | 0 | 0 | 0 | 3 | 3 | 0 | 0 | 0 | 1 | 1 | 0 | 0 | 2 | 2 | 3 | 0 | 0 | 0 | 12054 | 40356 | 2 | 6 | 6 | 1 | 1 | 0 | 0 | 1 | 0 | 1 | 0 | 3 | 6 | 1 | 0 | 1 | 8 | 1 | 0
RG.0418kW.3012 | RG.0418kW.3012 | 6 | 3 | 0 | 1 | 2 | RG | 418.2 | 1 | 0 | 5 | 3 | 0 | 3 | 0 | 1 | 0 | 1 | 0 | 0 | 0 | 0 | 0 | 3 | 3 | 0 | 0 | 0 | 1 | 1 | 0 | 0 | 2 | 2 | 3 | 0 | 0 | 0 | 12252 | 41334 | 3 | 6 | 6 | 1 | 1 | 0 | 0 | 1 | 0 | 1 | 0 | 3 | 6 | 1 | 0 | 1 | 8 | 1 | 0
RG.0420kW.0131 | RG.0420kW.0131 | 5 | 0 | 1 | 3 | 1 | RG | 420.6 | 1 | 0 | 4 | 0 | 1 | 4 | 0 | 1 | 0 | 1 | 0 | 0 | 0 | 0 | 0 | 3 | 2 | 0 | 0 | 1 | 1 | 1 | 0 | 0 | 2 | 2 | 3 | 0 | 0 | 0 | 11262 | 38495 | 0 | 5 | 5 | 1 | 1 | 0 | 0 | 1 | 0 | 1 | 0 | 3 | 5 | 1 | 0 | 1 | 8 | 1 | 0
RG.0420kW.0212 | RG.0420kW.0212 | 5 | 0 | 2 | 1 | 2 | RG | 420.2 | 1 | 0 | 4 | 0 | 2 | 3 | 0 | 1 | 0 | 1 | 0 | 0 | 0 | 0 | 0 | 3 | 2 | 0 | 0 | 1 | 1 | 1 | 0 | 0 | 2 | 2 | 3 | 0 | 0 | 0 | 11064 | 37460 | 0 | 5 | 5 | 1 | 1 | 0 | 0 | 1 | 0 | 1 | 0 | 3 | 5 | 1 | 0 | 1 | 8 | 1 | 0
RG.0421kW.0050 | RG.0421kW.0050 | 5 | 0 | 0 | 5 | 0 | RG | 421 | 1 | 0 | 4 | 0 | 0 | 5 | 0 | 1 | 0 | 1 | 0 | 0 | 0 | 0 | 0 | 3 | 2 | 0 | 0 | 1 | 1 | 1 | 0 | 0 | 2 | 2 | 3 | 0 | 0 | 0 | 11460 | 39530 | 0 | 5 | 5 | 1 | 1 | 0 | 0 | 1 | 0 | 1 | 0 | 3 | 5 | 1 | 0 | 1 | 8 | 1 | 0
RG.0421kW.9100 | RG.0421kW.9100 | 10 | 9 | 1 | 0 | 0 | RG | 421 | 1 | 0 | 9 | 9 | 1 | 0 | 1 | 1 | 0 | 1 | 0 | 0 | 0 | 0 | 0 | 5 | 5 | 0 | 0 | 0 | 1 | 1 | 0 | 0 | 3 | 3 | 5 | 0 | 0 | 0 | 18439 | 56576 | 9 | 10 | 10 | 1 | 1 | 0 | 0 | 1 | 0 | 1 | 0 | 5 | 10 | 1 | 0 | 1 | 12 | 1 | 0
RG.0422kW.1022 | RG.0422kW.1022 | 5 | 1 | 0 | 2 | 2 | RG | 422.4 | 1 | 0 | 4 | 1 | 0 | 4 | 0 | 1 | 0 | 1 | 0 | 0 | 0 | 0 | 0 | 3 | 2 | 0 | 0 | 1 | 1 | 1 | 0 | 0 | 2 | 2 | 3 | 0 | 0 | 0 | 11262 | 38438 | 1 | 5 | 5 | 1 | 1 | 0 | 0 | 1 | 0 | 1 | 0 | 3 | 5 | 1 | 0 | 1 | 8 | 1 | 0
RG.0422kW.1103 | RG.0422kW.1103 | 5 | 1 | 1 | 0 | 3 | RG | 422 | 1 | 0 | 4 | 1 | 1 | 3 | 0 | 1 | 0 | 1 | 0 | 0 | 0 | 0 | 0 | 3 | 2 | 0 | 0 | 1 | 1 | 1 | 0 | 0 | 2 | 2 | 3 | 0 | 0 | 0 | 11064 | 37403 | 1 | 5 | 5 | 1 | 1 | 0 | 0 | 1 | 0 | 1 | 0 | 3 | 5 | 1 | 0 | 1 | 8 | 1 | 0
RG.0423kW.6300 | RG.0423kW.6300 | 9 | 6 | 3 | 0 | 0 | RG | 423 | 1 | 0 | 8 | 6 | 3 | 0 | 1 | 1 | 0 | 1 | 0 | 0 | 0 | 0 | 0 | 5 | 4 | 0 | 0 | 1 | 1 | 1 | 0 | 0 | 3 | 3 | 5 | 0 | 0 | 0 | 17251 | 52702 | 6 | 9 | 9 | 1 | 1 | 0 | 0 | 1 | 0 | 1 | 0 | 5 | 9 | 1 | 0 | 1 | 12 | 1 | 0
RG.0425kW.3500 | RG.0425kW.3500 | 8 | 3 | 5 | 0 | 0 | RG | 425 | 1 | 0 | 7 | 3 | 5 | 0 | 0 | 0 | 1 | 1 | 0 | 0 | 0 | 0 | 0 | 4 | 4 | 0 | 0 | 0 | 1 | 1 | 0 | 0 | 3 | 2 | 4 | 0 | 0 | 0 | 14919 | 47684 | 3 | 8 | 8 | 1 | 1 | 0 | 0 | 1 | 0 | 1 | 0 | 4 | 8 | 1 | 0 | 1 | 11 | 1 | 0
RG.0425kW.7110 | RG.0425kW.7110 | 9 | 7 | 1 | 1 | 0 | RG | 425.2 | 1 | 0 | 8 | 7 | 1 | 1 | 1 | 1 | 0 | 1 | 0 | 0 | 0 | 0 | 0 | 5 | 4 | 0 | 0 | 1 | 1 | 1 | 0 | 0 | 3 | 3 | 5 | 0 | 0 | 0 | 17449 | 53680 | 7 | 9 | 9 | 1 | 1 | 0 | 0 | 1 | 0 | 1 | 0 | 5 | 9 | 1 | 0 | 1 | 12 | 1 | 0
RG.0427kW.0700 | RG.0427kW.0700 | 7 | 0 | 7 | 0 | 0 | RG | 427 | 1 | 0 | 6 | 0 | 7 | 0 | 0 | 0 | 1 | 1 | 0 | 0 | 0 | 0 | 0 | 4 | 3 | 0 | 0 | 1 | 1 | 1 | 0 | 0 | 3 | 2 | 4 | 0 | 0 | 0 | 13731 | 43810 | 0 | 7 | 7 | 1 | 1 | 0 | 0 | 1 | 0 | 1 | 0 | 4 | 7 | 1 | 0 | 1 | 11 | 1 | 0
RG.0427kW.4310 | RG.0427kW.4310 | 8 | 4 | 3 | 1 | 0 | RG | 427.2 | 1 | 0 | 7 | 4 | 3 | 1 | 0 | 0 | 1 | 1 | 0 | 0 | 0 | 0 | 0 | 4 | 4 | 0 | 0 | 0 | 1 | 1 | 0 | 0 | 3 | 2 | 4 | 0 | 0 | 0 | 15117 | 48662 | 4 | 8 | 8 | 1 | 1 | 0 | 0 | 1 | 0 | 1 | 0 | 4 | 8 | 1 | 0 | 1 | 11 | 1 | 0
RG.0427kW.8001 | RG.0427kW.8001 | 9 | 8 | 0 | 0 | 1 | RG | 427 | 1 | 0 | 8 | 8 | 0 | 1 | 1 | 1 | 0 | 1 | 0 | 0 | 0 | 0 | 0 | 5 | 4 | 0 | 0 | 1 | 1 | 1 | 0 | 0 | 3 | 3 | 5 | 0 | 0 | 0 | 17449 | 53623 | 8 | 9 | 9 | 1 | 1 | 0 | 0 | 1 | 0 | 1 | 0 | 5 | 9 | 1 | 0 | 1 | 12 | 1 | 0
RG.0428kW.0004 | RG.0428kW.0004 | 4 | 0 | 0 | 0 | 4 | RG | 428 | 1 | 0 | 3 | 0 | 0 | 4 | 1 | 0 | 0 | 1 | 0 | 0 | 0 | 0 | 0 | 2 | 2 | 0 | 0 | 0 | 1 | 1 | 0 | 0 | 2 | 1 | 2 | 0 | 0 | 0 | 9547 | 33923 | 0 | 4 | 4 | 1 | 1 | 0 | 0 | 1 | 0 | 1 | 0 | 2 | 4 | 1 | 0 | 1 | 7 | 1 | 0
RG.0429kW.1510 | RG.0429kW.1510 | 7 | 1 | 5 | 1 | 0 | RG | 429.2 | 1 | 0 | 6 | 1 | 5 | 1 | 0 | 0 | 1 | 1 | 0 | 0 | 0 | 0 | 0 | 4 | 3 | 0 | 0 | 1 | 1 | 1 | 0 | 0 | 3 | 2 | 4 | 0 | 0 | 0 | 13929 | 44788 | 1 | 7 | 7 | 1 | 1 | 0 | 0 | 1 | 0 | 1 | 0 | 4 | 7 | 1 | 0 | 1 | 11 | 1 | 0
RG.0429kW.5120 | RG.0429kW.5120 | 8 | 5 | 1 | 2 | 0 | RG | 429.4 | 1 | 0 | 7 | 5 | 1 | 2 | 0 | 0 | 1 | 1 | 0 | 0 | 0 | 0 | 0 | 4 | 4 | 0 | 0 | 0 | 1 | 1 | 0 | 0 | 3 | 2 | 4 | 0 | 0 | 0 | 15315 | 49640 | 5 | 8 | 8 | 1 | 1 | 0 | 0 | 1 | 0 | 1 | 0 | 4 | 8 | 1 | 0 | 1 | 11 | 1 | 0
RG.0429kW.5201 | RG.0429kW.5201 | 8 | 5 | 2 | 0 | 1 | RG | 429 | 1 | 0 | 7 | 5 | 2 | 1 | 0 | 0 | 1 | 1 | 0 | 0 | 0 | 0 | 0 | 4 | 4 | 0 | 0 | 0 | 1 | 1 | 0 | 0 | 3 | 2 | 4 | 0 | 0 | 0 | 15117 | 48605 | 5 | 8 | 8 | 1 | 1 | 0 | 0 | 1 | 0 | 1 | 0 | 4 | 8 | 1 | 0 | 1 | 11 | 1 | 0
RG.0431kW.2320 | RG.0431kW.2320 | 7 | 2 | 3 | 2 | 0 | RG | 431.4 | 1 | 0 | 6 | 2 | 3 | 2 | 0 | 0 | 1 | 1 | 0 | 0 | 0 | 0 | 0 | 4 | 3 | 0 | 0 | 1 | 1 | 1 | 0 | 0 | 3 | 2 | 4 | 0 | 0 | 0 | 14127 | 45766 | 2 | 7 | 7 | 1 | 1 | 0 | 0 | 1 | 0 | 1 | 0 | 4 | 7 | 1 | 0 | 1 | 11 | 1 | 0
RG.0431kW.2401 | RG.0431kW.2401 | 7 | 2 | 4 | 0 | 1 | RG | 431 | 1 | 0 | 6 | 2 | 4 | 1 | 0 | 0 | 1 | 1 | 0 | 0 | 0 | 0 | 0 | 4 | 3 | 0 | 0 | 1 | 1 | 1 | 0 | 0 | 3 | 2 | 4 | 0 | 0 | 0 | 13929 | 44731 | 2 | 7 | 7 | 1 | 1 | 0 | 0 | 1 | 0 | 1 | 0 | 4 | 7 | 1 | 0 | 1 | 11 | 1 | 0
RG.0431kW.6011 | RG.0431kW.6011 | 8 | 6 | 0 | 1 | 1 | RG | 431.2 | 1 | 0 | 7 | 6 | 0 | 2 | 0 | 0 | 1 | 1 | 0 | 0 | 0 | 0 | 0 | 4 | 4 | 0 | 0 | 0 | 1 | 1 | 0 | 0 | 3 | 2 | 4 | 0 | 0 | 0 | 15315 | 49583 | 6 | 8 | 8 | 1 | 1 | 0 | 0 | 1 | 0 | 1 | 0 | 4 | 8 | 1 | 0 | 1 | 11 | 1 | 0
RG.0433kW.3130 | RG.0433kW.3130 | 7 | 3 | 1 | 3 | 0 | RG | 433.6 | 1 | 0 | 6 | 3 | 1 | 3 | 0 | 0 | 1 | 1 | 0 | 0 | 0 | 0 | 0 | 4 | 3 | 0 | 0 | 1 | 1 | 1 | 0 | 0 | 3 | 2 | 4 | 0 | 0 | 0 | 14325 | 46744 | 3 | 7 | 7 | 1 | 1 | 0 | 0 | 1 | 0 | 1 | 0 | 4 | 7 | 1 | 0 | 1 | 11 | 1 | 0
RG.0433kW.3211 | RG.0433kW.3211 | 7 | 3 | 2 | 1 | 1 | RG | 433.2 | 1 | 0 | 6 | 3 | 2 | 2 | 0 | 0 | 1 | 1 | 0 | 0 | 0 | 0 | 0 | 4 | 3 | 0 | 0 | 1 | 1 | 1 | 0 | 0 | 3 | 2 | 4 | 0 | 0 | 0 | 14127 | 45709 | 3 | 7 | 7 | 1 | 1 | 0 | 0 | 1 | 0 | 1 | 0 | 4 | 7 | 1 | 0 | 1 | 11 | 1 | 0
RG.0435kW.0330 | RG.0435kW.0330 | 6 | 0 | 3 | 3 | 0 | RG | 435.6 | 1 | 0 | 5 | 0 | 3 | 3 | 0 | 1 | 0 | 1 | 0 | 0 | 0 | 0 | 0 | 3 | 3 | 0 | 0 | 0 | 1 | 1 | 0 | 0 | 2 | 2 | 3 | 0 | 0 | 0 | 12252 | 41985 | 0 | 6 | 6 | 1 | 1 | 0 | 0 | 1 | 0 | 1 | 0 | 3 | 6 | 1 | 0 | 1 | 8 | 1 | 0
RG.0435kW.0411 | RG.0435kW.0411 | 6 | 0 | 4 | 1 | 1 | RG | 435.2 | 1 | 0 | 5 | 0 | 4 | 2 | 0 | 1 | 0 | 1 | 0 | 0 | 0 | 0 | 0 | 3 | 3 | 0 | 0 | 0 | 1 | 1 | 0 | 0 | 2 | 2 | 3 | 0 | 0 | 0 | 12054 | 40950 | 0 | 6 | 6 | 1 | 1 | 0 | 0 | 1 | 0 | 1 | 0 | 3 | 6 | 1 | 0 | 1 | 8 | 1 | 0
RG.0435kW.4021 | RG.0435kW.4021 | 7 | 4 | 0 | 2 | 1 | RG | 435.4 | 1 | 0 | 6 | 4 | 0 | 3 | 0 | 0 | 1 | 1 | 0 | 0 | 0 | 0 | 0 | 4 | 3 | 0 | 0 | 1 | 1 | 1 | 0 | 0 | 3 | 2 | 4 | 0 | 0 | 0 | 14325 | 46687 | 4 | 7 | 7 | 1 | 1 | 0 | 0 | 1 | 0 | 1 | 0 | 4 | 7 | 1 | 0 | 1 | 11 | 1 | 0
RG.0435kW.4102 | RG.0435kW.4102 | 7 | 4 | 1 | 0 | 2 | RG | 435 | 1 | 0 | 6 | 4 | 1 | 2 | 0 | 0 | 1 | 1 | 0 | 0 | 0 | 0 | 0 | 4 | 3 | 0 | 0 | 1 | 1 | 1 | 0 | 0 | 3 | 2 | 4 | 0 | 0 | 0 | 14127 | 45652 | 4 | 7 | 7 | 1 | 1 | 0 | 0 | 1 | 0 | 1 | 0 | 4 | 7 | 1 | 0 | 1 | 11 | 1 | 0
RG.0437kW.1140 | RG.0437kW.1140 | 6 | 1 | 1 | 4 | 0 | RG | 437.8 | 1 | 0 | 5 | 1 | 1 | 4 | 0 | 1 | 0 | 1 | 0 | 0 | 0 | 0 | 0 | 3 | 3 | 0 | 0 | 0 | 1 | 1 | 0 | 0 | 2 | 2 | 3 | 0 | 0 | 0 | 12450 | 42963 | 1 | 6 | 6 | 1 | 1 | 0 | 0 | 1 | 0 | 1 | 0 | 3 | 6 | 1 | 0 | 1 | 8 | 1 | 0
RG.0437kW.1221 | RG.0437kW.1221 | 6 | 1 | 2 | 2 | 1 | RG | 437.4 | 1 | 0 | 5 | 1 | 2 | 3 | 0 | 1 | 0 | 1 | 0 | 0 | 0 | 0 | 0 | 3 | 3 | 0 | 0 | 0 | 1 | 1 | 0 | 0 | 2 | 2 | 3 | 0 | 0 | 0 | 12252 | 41928 | 1 | 6 | 6 | 1 | 1 | 0 | 0 | 1 | 0 | 1 | 0 | 3 | 6 | 1 | 0 | 1 | 8 | 1 | 0
RG.0437kW.1302 | RG.0437kW.1302 | 6 | 1 | 3 | 0 | 2 | RG | 437 | 1 | 0 | 5 | 1 | 3 | 2 | 0 | 1 | 0 | 1 | 0 | 0 | 0 | 0 | 0 | 3 | 3 | 0 | 0 | 0 | 1 | 1 | 0 | 0 | 2 | 2 | 3 | 0 | 0 | 0 | 12054 | 40893 | 1 | 6 | 6 | 1 | 1 | 0 | 0 | 1 | 0 | 1 | 0 | 3 | 6 | 1 | 0 | 1 | 8 | 1 | 0
RG.0439kW.2031 | RG.0439kW.2031 | 6 | 2 | 0 | 3 | 1 | RG | 439.6 | 1 | 0 | 5 | 2 | 0 | 4 | 0 | 1 | 0 | 1 | 0 | 0 | 0 | 0 | 0 | 3 | 3 | 0 | 0 | 0 | 1 | 1 | 0 | 0 | 2 | 2 | 3 | 0 | 0 | 0 | 12450 | 42906 | 2 | 6 | 6 | 1 | 1 | 0 | 0 | 1 | 0 | 1 | 0 | 3 | 6 | 1 | 0 | 1 | 8 | 1 | 0
RG.0439kW.2112 | RG.0439kW.2112 | 6 | 2 | 1 | 1 | 2 | RG | 439.2 | 1 | 0 | 5 | 2 | 1 | 3 | 0 | 1 | 0 | 1 | 0 | 0 | 0 | 0 | 0 | 3 | 3 | 0 | 0 | 0 | 1 | 1 | 0 | 0 | 2 | 2 | 3 | 0 | 0 | 0 | 12252 | 41871 | 2 | 6 | 6 | 1 | 1 | 0 | 0 | 1 | 0 | 1 | 0 | 3 | 6 | 1 | 0 | 1 | 8 | 1 | 0
RG.0441kW.3003 | RG.0441kW.3003 | 6 | 3 | 0 | 0 | 3 | RG | 441 | 1 | 0 | 5 | 3 | 0 | 3 | 0 | 1 | 0 | 1 | 0 | 0 | 0 | 0 | 0 | 3 | 3 | 0 | 0 | 0 | 1 | 1 | 0 | 0 | 2 | 2 | 3 | 0 | 0 | 0 | 12252 | 41814 | 3 | 6 | 6 | 1 | 1 | 0 | 0 | 1 | 0 | 1 | 0 | 3 | 6 | 1 | 0 | 1 | 8 | 1 | 0
RG.0442kW.8200 | RG.0442kW.8200 | 10 | 8 | 2 | 0 | 0 | RG | 442 | 1 | 0 | 9 | 8 | 2 | 0 | 1 | 1 | 0 | 1 | 0 | 0 | 0 | 0 | 0 | 5 | 5 | 0 | 0 | 0 | 1 | 1 | 0 | 0 | 3 | 3 | 5 | 0 | 0 | 0 | 18439 | 57113 | 8 | 10 | 10 | 1 | 1 | 0 | 0 | 1 | 0 | 1 | 0 | 5 | 10 | 1 | 0 | 1 | 12 | 1 | 0
RG.0443kW.0041 | RG.0443kW.0041 | 5 | 0 | 0 | 4 | 1 | RG | 443.8 | 1 | 0 | 4 | 0 | 0 | 5 | 0 | 1 | 0 | 1 | 0 | 0 | 0 | 0 | 0 | 3 | 2 | 0 | 0 | 1 | 1 | 1 | 0 | 0 | 2 | 2 | 3 | 0 | 0 | 0 | 11460 | 40010 | 0 | 5 | 5 | 1 | 1 | 0 | 0 | 1 | 0 | 1 | 0 | 3 | 5 | 1 | 0 | 1 | 8 | 1 | 0
RG.0443kW.0122 | RG.0443kW.0122 | 5 | 0 | 1 | 2 | 2 | RG | 443.4 | 1 | 0 | 4 | 0 | 1 | 4 | 0 | 1 | 0 | 1 | 0 | 0 | 0 | 0 | 0 | 3 | 2 | 0 | 0 | 1 | 1 | 1 | 0 | 0 | 2 | 2 | 3 | 0 | 0 | 0 | 11262 | 38975 | 0 | 5 | 5 | 1 | 1 | 0 | 0 | 1 | 0 | 1 | 0 | 3 | 5 | 1 | 0 | 1 | 8 | 1 | 0
RG.0443kW.0203 | RG.0443kW.0203 | 5 | 0 | 2 | 0 | 3 | RG | 443 | 1 | 0 | 4 | 0 | 2 | 3 | 0 | 1 | 0 | 1 | 0 | 0 | 0 | 0 | 0 | 3 | 2 | 0 | 0 | 1 | 1 | 1 | 0 | 0 | 2 | 2 | 3 | 0 | 0 | 0 | 11064 | 37940 | 0 | 5 | 5 | 1 | 1 | 0 | 0 | 1 | 0 | 1 | 0 | 3 | 5 | 1 | 0 | 1 | 8 | 1 | 0
RG.0444kW.5400 | RG.0444kW.5400 | 9 | 5 | 4 | 0 | 0 | RG | 444 | 1 | 0 | 8 | 5 | 4 | 0 | 1 | 1 | 0 | 1 | 0 | 0 | 0 | 0 | 0 | 5 | 4 | 0 | 0 | 1 | 1 | 1 | 0 | 0 | 3 | 3 | 5 | 0 | 0 | 0 | 17251 | 53239 | 5 | 9 | 9 | 1 | 1 | 0 | 0 | 1 | 0 | 1 | 0 | 5 | 9 | 1 | 0 | 1 | 12 | 1 | 0
RG.0444kW.9010 | RG.0444kW.9010 | 10 | 9 | 0 | 1 | 0 | RG | 444.2 | 1 | 0 | 9 | 9 | 0 | 1 | 1 | 1 | 0 | 1 | 0 | 0 | 0 | 0 | 0 | 5 | 5 | 0 | 0 | 0 | 1 | 1 | 0 | 0 | 3 | 3 | 5 | 0 | 0 | 0 | 18637 | 58091 | 9 | 10 | 10 | 1 | 1 | 0 | 0 | 1 | 0 | 1 | 0 | 5 | 10 | 1 | 0 | 1 | 12 | 1 | 0
RG.0445kW.1013 | RG.0445kW.1013 | 5 | 1 | 0 | 1 | 3 | RG | 445.2 | 1 | 0 | 4 | 1 | 0 | 4 | 0 | 1 | 0 | 1 | 0 | 0 | 0 | 0 | 0 | 3 | 2 | 0 | 0 | 1 | 1 | 1 | 0 | 0 | 2 | 2 | 3 | 0 | 0 | 0 | 11262 | 38918 | 1 | 5 | 5 | 1 | 1 | 0 | 0 | 1 | 0 | 1 | 0 | 3 | 5 | 1 | 0 | 1 | 8 | 1 | 0
RG.0446kW.2600 | RG.0446kW.2600 | 8 | 2 | 6 | 0 | 0 | RG | 446 | 1 | 0 | 7 | 2 | 6 | 0 | 0 | 0 | 1 | 1 | 0 | 0 | 0 | 0 | 0 | 4 | 4 | 0 | 0 | 0 | 1 | 1 | 0 | 0 | 3 | 2 | 4 | 0 | 0 | 0 | 14919 | 48221 | 2 | 8 | 8 | 1 | 1 | 0 | 0 | 1 | 0 | 1 | 0 | 4 | 8 | 1 | 0 | 1 | 11 | 1 | 0
RG.0446kW.6210 | RG.0446kW.6210 | 9 | 6 | 2 | 1 | 0 | RG | 446.2 | 1 | 0 | 8 | 6 | 2 | 1 | 1 | 1 | 0 | 1 | 0 | 0 | 0 | 0 | 0 | 5 | 4 | 0 | 0 | 1 | 1 | 1 | 0 | 0 | 3 | 3 | 5 | 0 | 0 | 0 | 17449 | 54217 | 6 | 9 | 9 | 1 | 1 | 0 | 0 | 1 | 0 | 1 | 0 | 5 | 9 | 1 | 0 | 1 | 12 | 1 | 0
RG.0448kW.3410 | RG.0448kW.3410 | 8 | 3 | 4 | 1 | 0 | RG | 448.2 | 1 | 0 | 7 | 3 | 4 | 1 | 0 | 0 | 1 | 1 | 0 | 0 | 0 | 0 | 0 | 4 | 4 | 0 | 0 | 0 | 1 | 1 | 0 | 0 | 3 | 2 | 4 | 0 | 0 | 0 | 15117 | 49199 | 3 | 8 | 8 | 1 | 1 | 0 | 0 | 1 | 0 | 1 | 0 | 4 | 8 | 1 | 0 | 1 | 11 | 1 | 0
RG.0448kW.7020 | RG.0448kW.7020 | 9 | 7 | 0 | 2 | 0 | RG | 448.4 | 1 | 0 | 8 | 7 | 0 | 2 | 1 | 1 | 0 | 1 | 0 | 0 | 0 | 0 | 0 | 5 | 4 | 0 | 0 | 1 | 1 | 1 | 0 | 0 | 3 | 3 | 5 | 0 | 0 | 0 | 17647 | 55195 | 7 | 9 | 9 | 1 | 1 | 0 | 0 | 1 | 0 | 1 | 0 | 5 | 9 | 1 | 0 | 1 | 12 | 1 | 0
RG.0448kW.7101 | RG.0448kW.7101 | 9 | 7 | 1 | 0 | 1 | RG | 448 | 1 | 0 | 8 | 7 | 1 | 1 | 1 | 1 | 0 | 1 | 0 | 0 | 0 | 0 | 0 | 5 | 4 | 0 | 0 | 1 | 1 | 1 | 0 | 0 | 3 | 3 | 5 | 0 | 0 | 0 | 17449 | 54160 | 7 | 9 | 9 | 1 | 1 | 0 | 0 | 1 | 0 | 1 | 0 | 5 | 9 | 1 | 0 | 1 | 12 | 1 | 0
RG.0450kW.0610 | RG.0450kW.0610 | 7 | 0 | 6 | 1 | 0 | RG | 450.2 | 1 | 0 | 6 | 0 | 6 | 1 | 0 | 0 | 1 | 1 | 0 | 0 | 0 | 0 | 0 | 4 | 3 | 0 | 0 | 1 | 1 | 1 | 0 | 0 | 3 | 2 | 4 | 0 | 0 | 0 | 13929 | 45325 | 0 | 7 | 7 | 1 | 1 | 0 | 0 | 1 | 0 | 1 | 0 | 4 | 7 | 1 | 0 | 1 | 11 | 1 | 0
RG.0450kW.4220 | RG.0450kW.4220 | 8 | 4 | 2 | 2 | 0 | RG | 450.4 | 1 | 0 | 7 | 4 | 2 | 2 | 0 | 0 | 1 | 1 | 0 | 0 | 0 | 0 | 0 | 4 | 4 | 0 | 0 | 0 | 1 | 1 | 0 | 0 | 3 | 2 | 4 | 0 | 0 | 0 | 15315 | 50177 | 4 | 8 | 8 | 1 | 1 | 0 | 0 | 1 | 0 | 1 | 0 | 4 | 8 | 1 | 0 | 1 | 11 | 1 | 0
RG.0450kW.4301 | RG.0450kW.4301 | 8 | 4 | 3 | 0 | 1 | RG | 450 | 1 | 0 | 7 | 4 | 3 | 1 | 0 | 0 | 1 | 1 | 0 | 0 | 0 | 0 | 0 | 4 | 4 | 0 | 0 | 0 | 1 | 1 | 0 | 0 | 3 | 2 | 4 | 0 | 0 | 0 | 15117 | 49142 | 4 | 8 | 8 | 1 | 1 | 0 | 0 | 1 | 0 | 1 | 0 | 4 | 8 | 1 | 0 | 1 | 11 | 1 | 0
RG.0452kW.1420 | RG.0452kW.1420 | 7 | 1 | 4 | 2 | 0 | RG | 452.4 | 1 | 0 | 6 | 1 | 4 | 2 | 0 | 0 | 1 | 1 | 0 | 0 | 0 | 0 | 0 | 4 | 3 | 0 | 0 | 1 | 1 | 1 | 0 | 0 | 3 | 2 | 4 | 0 | 0 | 0 | 14127 | 46303 | 1 | 7 | 7 | 1 | 1 | 0 | 0 | 1 | 0 | 1 | 0 | 4 | 7 | 1 | 0 | 1 | 11 | 1 | 0
RG.0452kW.1501 | RG.0452kW.1501 | 7 | 1 | 5 | 0 | 1 | RG | 452 | 1 | 0 | 6 | 1 | 5 | 1 | 0 | 0 | 1 | 1 | 0 | 0 | 0 | 0 | 0 | 4 | 3 | 0 | 0 | 1 | 1 | 1 | 0 | 0 | 3 | 2 | 4 | 0 | 0 | 0 | 13929 | 45268 | 1 | 7 | 7 | 1 | 1 | 0 | 0 | 1 | 0 | 1 | 0 | 4 | 7 | 1 | 0 | 1 | 11 | 1 | 0
RG.0452kW.5030 | RG.0452kW.5030 | 8 | 5 | 0 | 3 | 0 | RG | 452.6 | 1 | 0 | 7 | 5 | 0 | 3 | 0 | 0 | 1 | 1 | 0 | 0 | 0 | 0 | 0 | 4 | 4 | 0 | 0 | 0 | 1 | 1 | 0 | 0 | 3 | 2 | 4 | 0 | 0 | 0 | 15513 | 51155 | 5 | 8 | 8 | 1 | 1 | 0 | 0 | 1 | 0 | 1 | 0 | 4 | 8 | 1 | 0 | 1 | 11 | 1 | 0
RG.0452kW.5111 | RG.0452kW.5111 | 8 | 5 | 1 | 1 | 1 | RG | 452.2 | 1 | 0 | 7 | 5 | 1 | 2 | 0 | 0 | 1 | 1 | 0 | 0 | 0 | 0 | 0 | 4 | 4 | 0 | 0 | 0 | 1 | 1 | 0 | 0 | 3 | 2 | 4 | 0 | 0 | 0 | 15315 | 50120 | 5 | 8 | 8 | 1 | 1 | 0 | 0 | 1 | 0 | 1 | 0 | 4 | 8 | 1 | 0 | 1 | 11 | 1 | 0
RG.0454kW.2230 | RG.0454kW.2230 | 7 | 2 | 2 | 3 | 0 | RG | 454.6 | 1 | 0 | 6 | 2 | 2 | 3 | 0 | 0 | 1 | 1 | 0 | 0 | 0 | 0 | 0 | 4 | 3 | 0 | 0 | 1 | 1 | 1 | 0 | 0 | 3 | 2 | 4 | 0 | 0 | 0 | 14325 | 47281 | 2 | 7 | 7 | 1 | 1 | 0 | 0 | 1 | 0 | 1 | 0 | 4 | 7 | 1 | 0 | 1 | 11 | 1 | 0
RG.0454kW.2311 | RG.0454kW.2311 | 7 | 2 | 3 | 1 | 1 | RG | 454.2 | 1 | 0 | 6 | 2 | 3 | 2 | 0 | 0 | 1 | 1 | 0 | 0 | 0 | 0 | 0 | 4 | 3 | 0 | 0 | 1 | 1 | 1 | 0 | 0 | 3 | 2 | 4 | 0 | 0 | 0 | 14127 | 46246 | 2 | 7 | 7 | 1 | 1 | 0 | 0 | 1 | 0 | 1 | 0 | 4 | 7 | 1 | 0 | 1 | 11 | 1 | 0
RG.0454kW.6002 | RG.0454kW.6002 | 8 | 6 | 0 | 0 | 2 | RG | 454 | 1 | 0 | 7 | 6 | 0 | 2 | 0 | 0 | 1 | 1 | 0 | 0 | 0 | 0 | 0 | 4 | 4 | 0 | 0 | 0 | 1 | 1 | 0 | 0 | 3 | 2 | 4 | 0 | 0 | 0 | 15315 | 50063 | 6 | 8 | 8 | 1 | 1 | 0 | 0 | 1 | 0 | 1 | 0 | 4 | 8 | 1 | 0 | 1 | 11 | 1 | 0
RG.0456kW.3040 | RG.0456kW.3040 | 7 | 3 | 0 | 4 | 0 | RG | 456.8 | 1 | 0 | 6 | 3 | 0 | 4 | 0 | 0 | 1 | 1 | 0 | 0 | 0 | 0 | 0 | 4 | 3 | 0 | 0 | 1 | 1 | 1 | 0 | 0 | 3 | 2 | 4 | 0 | 0 | 0 | 14523 | 48259 | 3 | 7 | 7 | 1 | 1 | 0 | 0 | 1 | 0 | 1 | 0 | 4 | 7 | 1 | 0 | 1 | 11 | 1 | 0
RG.0456kW.3121 | RG.0456kW.3121 | 7 | 3 | 1 | 2 | 1 | RG | 456.4 | 1 | 0 | 6 | 3 | 1 | 3 | 0 | 0 | 1 | 1 | 0 | 0 | 0 | 0 | 0 | 4 | 3 | 0 | 0 | 1 | 1 | 1 | 0 | 0 | 3 | 2 | 4 | 0 | 0 | 0 | 14325 | 47224 | 3 | 7 | 7 | 1 | 1 | 0 | 0 | 1 | 0 | 1 | 0 | 4 | 7 | 1 | 0 | 1 | 11 | 1 | 0
RG.0456kW.3202 | RG.0456kW.3202 | 7 | 3 | 2 | 0 | 2 | RG | 456 | 1 | 0 | 6 | 3 | 2 | 2 | 0 | 0 | 1 | 1 | 0 | 0 | 0 | 0 | 0 | 4 | 3 | 0 | 0 | 1 | 1 | 1 | 0 | 0 | 3 | 2 | 4 | 0 | 0 | 0 | 14127 | 46189 | 3 | 7 | 7 | 1 | 1 | 0 | 0 | 1 | 0 | 1 | 0 | 4 | 7 | 1 | 0 | 1 | 11 | 1 | 0
RG.0458kW.0240 | RG.0458kW.0240 | 6 | 0 | 2 | 4 | 0 | RG | 458.8 | 1 | 0 | 5 | 0 | 2 | 4 | 0 | 1 | 0 | 1 | 0 | 0 | 0 | 0 | 0 | 3 | 3 | 0 | 0 | 0 | 1 | 1 | 0 | 0 | 2 | 2 | 3 | 0 | 0 | 0 | 12450 | 43500 | 0 | 6 | 6 | 1 | 1 | 0 | 0 | 1 | 0 | 1 | 0 | 3 | 6 | 1 | 0 | 1 | 8 | 1 | 0
RG.0458kW.0321 | RG.0458kW.0321 | 6 | 0 | 3 | 2 | 1 | RG | 458.4 | 1 | 0 | 5 | 0 | 3 | 3 | 0 | 1 | 0 | 1 | 0 | 0 | 0 | 0 | 0 | 3 | 3 | 0 | 0 | 0 | 1 | 1 | 0 | 0 | 2 | 2 | 3 | 0 | 0 | 0 | 12252 | 42465 | 0 | 6 | 6 | 1 | 1 | 0 | 0 | 1 | 0 | 1 | 0 | 3 | 6 | 1 | 0 | 1 | 8 | 1 | 0
RG.0458kW.0402 | RG.0458kW.0402 | 6 | 0 | 4 | 0 | 2 | RG | 458 | 1 | 0 | 5 | 0 | 4 | 2 | 0 | 1 | 0 | 1 | 0 | 0 | 0 | 0 | 0 | 3 | 3 | 0 | 0 | 0 | 1 | 1 | 0 | 0 | 2 | 2 | 3 | 0 | 0 | 0 | 12054 | 41430 | 0 | 6 | 6 | 1 | 1 | 0 | 0 | 1 | 0 | 1 | 0 | 3 | 6 | 1 | 0 | 1 | 8 | 1 | 0
RG.0458kW.4012 | RG.0458kW.4012 | 7 | 4 | 0 | 1 | 2 | RG | 458.2 | 1 | 0 | 6 | 4 | 0 | 3 | 0 | 0 | 1 | 1 | 0 | 0 | 0 | 0 | 0 | 4 | 3 | 0 | 0 | 1 | 1 | 1 | 0 | 0 | 3 | 2 | 4 | 0 | 0 | 0 | 14325 | 47167 | 4 | 7 | 7 | 1 | 1 | 0 | 0 | 1 | 0 | 1 | 0 | 4 | 7 | 1 | 0 | 1 | 11 | 1 | 0
RG.0460kW.1131 | RG.0460kW.1131 | 6 | 1 | 1 | 3 | 1 | RG | 460.6 | 1 | 0 | 5 | 1 | 1 | 4 | 0 | 0 | 0 | 0 | 0 | 0 | 1 | 0 | 1 | 3 | 3 | 0 | 0 | 0 | 0 | 0 | 1 | 1 | 2 | 2 | 3 | 0 | 0 | 0 | 13229 | 44222 | 1 | 6 | 6 | 0 | 0 | 1 | 1 | 0 | 1 | 0 | 1 | 3 | 6 | 1 | 0 | 1 | 8 | 0 | 1
RG.0460kW.1212 | RG.0460kW.1212 | 6 | 1 | 2 | 1 | 2 | RG | 460.2 | 1 | 0 | 5 | 1 | 2 | 3 | 0 | 0 | 0 | 0 | 0 | 0 | 1 | 0 | 1 | 3 | 3 | 0 | 0 | 0 | 0 | 0 | 1 | 1 | 2 | 2 | 3 | 0 | 0 | 0 | 13031 | 43187 | 1 | 6 | 6 | 0 | 0 | 1 | 1 | 0 | 1 | 0 | 1 | 3 | 6 | 1 | 0 | 1 | 8 | 0 | 1
RG.0461kW.1050 | RG.0461kW.1050 | 6 | 1 | 0 | 5 | 0 | RG | 461 | 1 | 0 | 5 | 1 | 0 | 5 | 0 | 0 | 0 | 0 | 0 | 0 | 1 | 0 | 1 | 3 | 3 | 0 | 0 | 0 | 0 | 0 | 1 | 1 | 2 | 2 | 3 | 0 | 0 | 0 | 13427 | 45257 | 1 | 6 | 6 | 0 | 0 | 1 | 1 | 0 | 1 | 0 | 1 | 3 | 6 | 1 | 0 | 1 | 8 | 0 | 1
RG.0462kW.2022 | RG.0462kW.2022 | 6 | 2 | 0 | 2 | 2 | RG | 462.4 | 1 | 0 | 5 | 2 | 0 | 4 | 0 | 0 | 0 | 0 | 0 | 0 | 1 | 0 | 1 | 3 | 3 | 0 | 0 | 0 | 0 | 0 | 1 | 1 | 2 | 2 | 3 | 0 | 0 | 0 | 13229 | 44165 | 2 | 6 | 6 | 0 | 0 | 1 | 1 | 0 | 1 | 0 | 1 | 3 | 6 | 1 | 0 | 1 | 8 | 0 | 1
RG.0462kW.2103 | RG.0462kW.2103 | 6 | 2 | 1 | 0 | 3 | RG | 462 | 1 | 0 | 5 | 2 | 1 | 3 | 0 | 0 | 0 | 0 | 0 | 0 | 1 | 0 | 1 | 3 | 3 | 0 | 0 | 0 | 0 | 0 | 1 | 1 | 2 | 2 | 3 | 0 | 0 | 0 | 13031 | 43130 | 2 | 6 | 6 | 0 | 0 | 1 | 1 | 0 | 1 | 0 | 1 | 3 | 6 | 1 | 0 | 1 | 8 | 0 | 1
RG.0463kW.7300 | RG.0463kW.7300 | 10 | 7 | 3 | 0 | 0 | RG | 463 | 1 | 0 | 9 | 7 | 3 | 0 | 0 | 0 | 0 | 0 | 0 | 1 | 1 | 0 | 1 | 5 | 5 | 0 | 0 | 0 | 0 | 0 | 1 | 1 | 3 | 3 | 5 | 0 | 0 | 0 | 19557 | 58768 | 7 | 10 | 10 | 0 | 0 | 1 | 1 | 0 | 1 | 0 | 1 | 5 | 10 | 1 | 0 | 1 | 12 | 0 | 1
RG.0465kW.4500 | RG.0465kW.4500 | 9 | 4 | 5 | 0 | 0 | RG | 465 | 1 | 0 | 8 | 4 | 5 | 0 | 0 | 0 | 0 | 0 | 0 | 1 | 1 | 0 | 1 | 5 | 4 | 0 | 0 | 1 | 0 | 0 | 1 | 1 | 3 | 3 | 5 | 0 | 0 | 0 | 18369 | 54894 | 4 | 9 | 9 | 0 | 0 | 1 | 1 | 0 | 1 | 0 | 1 | 5 | 9 | 1 | 0 | 1 | 12 | 0 | 1
RG.0465kW.8110 | RG.0465kW.8110 | 10 | 8 | 1 | 1 | 0 | RG | 465.2 | 1 | 0 | 9 | 8 | 1 | 1 | 0 | 0 | 0 | 0 | 0 | 1 | 1 | 0 | 1 | 5 | 5 | 0 | 0 | 0 | 0 | 0 | 1 | 1 | 3 | 3 | 5 | 0 | 0 | 0 | 19755 | 59746 | 8 | 10 | 10 | 0 | 0 | 1 | 1 | 0 | 1 | 0 | 1 | 5 | 10 | 1 | 0 | 1 | 12 | 0 | 1
RG.0466kW.0032 | RG.0466kW.0032 | 5 | 0 | 0 | 3 | 2 | RG | 466.6 | 1 | 0 | 4 | 0 | 0 | 5 | 0 | 0 | 0 | 0 | 0 | 0 | 1 | 0 | 1 | 3 | 2 | 0 | 0 | 1 | 0 | 0 | 1 | 1 | 2 | 2 | 3 | 0 | 0 | 0 | 12239 | 41269 | 0 | 5 | 5 | 0 | 0 | 1 | 1 | 0 | 1 | 0 | 1 | 3 | 5 | 1 | 0 | 1 | 8 | 0 | 1
RG.0466kW.0113 | RG.0466kW.0113 | 5 | 0 | 1 | 1 | 3 | RG | 466.2 | 1 | 0 | 4 | 0 | 1 | 4 | 0 | 0 | 0 | 0 | 0 | 0 | 1 | 0 | 1 | 3 | 2 | 0 | 0 | 1 | 0 | 0 | 1 | 1 | 2 | 2 | 3 | 0 | 0 | 0 | 12041 | 40234 | 0 | 5 | 5 | 0 | 0 | 1 | 1 | 0 | 1 | 0 | 1 | 3 | 5 | 1 | 0 | 1 | 8 | 0 | 1
RG.0467kW.1700 | RG.0467kW.1700 | 8 | 1 | 7 | 0 | 0 | RG | 467 | 1 | 0 | 7 | 1 | 7 | 0 | 0 | 0 | 0 | 0 | 0 | 0 | 0 | 1 | 1 | 4 | 4 | 0 | 0 | 0 | 0 | 0 | 1 | 1 | 3 | 2 | 4 | 0 | 0 | 0 | 15806 | 49645 | 1 | 8 | 8 | 0 | 0 | 1 | 1 | 0 | 1 | 0 | 1 | 4 | 8 | 1 | 0 | 1 | 11 | 0 | 1
RG.0467kW.5310 | RG.0467kW.5310 | 9 | 5 | 3 | 1 | 0 | RG | 467.2 | 1 | 0 | 8 | 5 | 3 | 1 | 0 | 0 | 0 | 0 | 0 | 1 | 1 | 0 | 1 | 5 | 4 | 0 | 0 | 1 | 0 | 0 | 1 | 1 | 3 | 3 | 5 | 0 | 0 | 0 | 18567 | 55872 | 5 | 9 | 9 | 0 | 0 | 1 | 1 | 0 | 1 | 0 | 1 | 5 | 9 | 1 | 0 | 1 | 12 | 0 | 1
RG.0467kW.9001 | RG.0467kW.9001 | 10 | 9 | 0 | 0 | 1 | RG | 467 | 1 | 0 | 9 | 9 | 0 | 1 | 0 | 0 | 0 | 0 | 0 | 1 | 1 | 0 | 1 | 5 | 5 | 0 | 0 | 0 | 0 | 0 | 1 | 1 | 3 | 3 | 5 | 0 | 0 | 0 | 19755 | 59689 | 9 | 10 | 10 | 0 | 0 | 1 | 1 | 0 | 1 | 0 | 1 | 5 | 10 | 1 | 0 | 1 | 12 | 0 | 1
RG.0468kW.1004 | RG.0468kW.1004 | 5 | 1 | 0 | 0 | 4 | RG | 468 | 1 | 0 | 4 | 1 | 0 | 4 | 0 | 0 | 0 | 0 | 0 | 0 | 1 | 0 | 1 | 3 | 2 | 0 | 0 | 1 | 0 | 0 | 1 | 1 | 2 | 2 | 3 | 0 | 0 | 0 | 12041 | 40177 | 1 | 5 | 5 | 0 | 0 | 1 | 1 | 0 | 1 | 0 | 1 | 3 | 5 | 1 | 0 | 1 | 8 | 0 | 1
RG.0469kW.2510 | RG.0469kW.2510 | 8 | 2 | 5 | 1 | 0 | RG | 469.2 | 1 | 0 | 7 | 2 | 5 | 1 | 0 | 0 | 0 | 0 | 0 | 0 | 0 | 1 | 1 | 4 | 4 | 0 | 0 | 0 | 0 | 0 | 1 | 1 | 3 | 2 | 4 | 0 | 0 | 0 | 16004 | 50623 | 2 | 8 | 8 | 0 | 0 | 1 | 1 | 0 | 1 | 0 | 1 | 4 | 8 | 1 | 0 | 1 | 11 | 0 | 1
RG.0469kW.6120 | RG.0469kW.6120 | 9 | 6 | 1 | 2 | 0 | RG | 469.4 | 1 | 0 | 8 | 6 | 1 | 2 | 0 | 0 | 0 | 0 | 0 | 1 | 1 | 0 | 1 | 5 | 4 | 0 | 0 | 1 | 0 | 0 | 1 | 1 | 3 | 3 | 5 | 0 | 0 | 0 | 18765 | 56850 | 6 | 9 | 9 | 0 | 0 | 1 | 1 | 0 | 1 | 0 | 1 | 5 | 9 | 1 | 0 | 1 | 12 | 0 | 1
RG.0469kW.6201 | RG.0469kW.6201 | 9 | 6 | 2 | 0 | 1 | RG | 469 | 1 | 0 | 8 | 6 | 2 | 1 | 0 | 0 | 0 | 0 | 0 | 1 | 1 | 0 | 1 | 5 | 4 | 0 | 0 | 1 | 0 | 0 | 1 | 1 | 3 | 3 | 5 | 0 | 0 | 0 | 18567 | 55815 | 6 | 9 | 9 | 0 | 0 | 1 | 1 | 0 | 1 | 0 | 1 | 5 | 9 | 1 | 0 | 1 | 12 | 0 | 1
RG.0471kW.3320 | RG.0471kW.3320 | 8 | 3 | 3 | 2 | 0 | RG | 471.4 | 1 | 0 | 7 | 3 | 3 | 2 | 0 | 0 | 0 | 0 | 0 | 0 | 0 | 1 | 1 | 4 | 4 | 0 | 0 | 0 | 0 | 0 | 1 | 1 | 3 | 2 | 4 | 0 | 0 | 0 | 16202 | 51601 | 3 | 8 | 8 | 0 | 0 | 1 | 1 | 0 | 1 | 0 | 1 | 4 | 8 | 1 | 0 | 1 | 11 | 0 | 1
RG.0471kW.3401 | RG.0471kW.3401 | 8 | 3 | 4 | 0 | 1 | RG | 471 | 1 | 0 | 7 | 3 | 4 | 1 | 0 | 0 | 0 | 0 | 0 | 0 | 0 | 1 | 1 | 4 | 4 | 0 | 0 | 0 | 0 | 0 | 1 | 1 | 3 | 2 | 4 | 0 | 0 | 0 | 16004 | 50566 | 3 | 8 | 8 | 0 | 0 | 1 | 1 | 0 | 1 | 0 | 1 | 4 | 8 | 1 | 0 | 1 | 11 | 0 | 1
RG.0471kW.7011 | RG.0471kW.7011 | 9 | 7 | 0 | 1 | 1 | RG | 471.2 | 1 | 0 | 8 | 7 | 0 | 2 | 0 | 0 | 0 | 0 | 0 | 1 | 1 | 0 | 1 | 5 | 4 | 0 | 0 | 1 | 0 | 0 | 1 | 1 | 3 | 3 | 5 | 0 | 0 | 0 | 18765 | 56793 | 7 | 9 | 9 | 0 | 0 | 1 | 1 | 0 | 1 | 0 | 1 | 5 | 9 | 1 | 0 | 1 | 12 | 0 | 1
RG.0473kW.0520 | RG.0473kW.0520 | 7 | 0 | 5 | 2 | 0 | RG | 473.4 | 1 | 0 | 6 | 0 | 5 | 2 | 0 | 0 | 0 | 0 | 0 | 0 | 0 | 1 | 1 | 4 | 3 | 0 | 0 | 1 | 0 | 0 | 1 | 1 | 3 | 2 | 4 | 0 | 0 | 0 | 15014 | 47727 | 0 | 7 | 7 | 0 | 0 | 1 | 1 | 0 | 1 | 0 | 1 | 4 | 7 | 1 | 0 | 1 | 11 | 0 | 1
RG.0473kW.0601 | RG.0473kW.0601 | 7 | 0 | 6 | 0 | 1 | RG | 473 | 1 | 0 | 6 | 0 | 6 | 1 | 0 | 0 | 0 | 0 | 0 | 0 | 0 | 1 | 1 | 4 | 3 | 0 | 0 | 1 | 0 | 0 | 1 | 1 | 3 | 2 | 4 | 0 | 0 | 0 | 14816 | 46692 | 0 | 7 | 7 | 0 | 0 | 1 | 1 | 0 | 1 | 0 | 1 | 4 | 7 | 1 | 0 | 1 | 11 | 0 | 1
RG.0473kW.4130 | RG.0473kW.4130 | 8 | 4 | 1 | 3 | 0 | RG | 473.6 | 1 | 0 | 7 | 4 | 1 | 3 | 0 | 0 | 0 | 0 | 0 | 0 | 0 | 1 | 1 | 4 | 4 | 0 | 0 | 0 | 0 | 0 | 1 | 1 | 3 | 2 | 4 | 0 | 0 | 0 | 16400 | 52579 | 4 | 8 | 8 | 0 | 0 | 1 | 1 | 0 | 1 | 0 | 1 | 4 | 8 | 1 | 0 | 1 | 11 | 0 | 1
RG.0473kW.4211 | RG.0473kW.4211 | 8 | 4 | 2 | 1 | 1 | RG | 473.2 | 1 | 0 | 7 | 4 | 2 | 2 | 0 | 0 | 0 | 0 | 0 | 0 | 0 | 1 | 1 | 4 | 4 | 0 | 0 | 0 | 0 | 0 | 1 | 1 | 3 | 2 | 4 | 0 | 0 | 0 | 16202 | 51544 | 4 | 8 | 8 | 0 | 0 | 1 | 1 | 0 | 1 | 0 | 1 | 4 | 8 | 1 | 0 | 1 | 11 | 0 | 1
RG.0475kW.1330 | RG.0475kW.1330 | 7 | 1 | 3 | 3 | 0 | RG | 475.6 | 1 | 0 | 6 | 1 | 3 | 3 | 0 | 0 | 0 | 0 | 0 | 0 | 0 | 1 | 1 | 4 | 3 | 0 | 0 | 1 | 0 | 0 | 1 | 1 | 3 | 2 | 4 | 0 | 0 | 0 | 15212 | 48705 | 1 | 7 | 7 | 0 | 0 | 1 | 1 | 0 | 1 | 0 | 1 | 4 | 7 | 1 | 0 | 1 | 11 | 0 | 1
RG.0475kW.1411 | RG.0475kW.1411 | 7 | 1 | 4 | 1 | 1 | RG | 475.2 | 1 | 0 | 6 | 1 | 4 | 2 | 0 | 0 | 0 | 0 | 0 | 0 | 0 | 1 | 1 | 4 | 3 | 0 | 0 | 1 | 0 | 0 | 1 | 1 | 3 | 2 | 4 | 0 | 0 | 0 | 15014 | 47670 | 1 | 7 | 7 | 0 | 0 | 1 | 1 | 0 | 1 | 0 | 1 | 4 | 7 | 1 | 0 | 1 | 11 | 0 | 1
RG.0475kW.5021 | RG.0475kW.5021 | 8 | 5 | 0 | 2 | 1 | RG | 475.4 | 1 | 0 | 7 | 5 | 0 | 3 | 0 | 0 | 0 | 0 | 0 | 0 | 0 | 1 | 1 | 4 | 4 | 0 | 0 | 0 | 0 | 0 | 1 | 1 | 3 | 2 | 4 | 0 | 0 | 0 | 16400 | 52522 | 5 | 8 | 8 | 0 | 0 | 1 | 1 | 0 | 1 | 0 | 1 | 4 | 8 | 1 | 0 | 1 | 11 | 0 | 1
RG.0475kW.5102 | RG.0475kW.5102 | 8 | 5 | 1 | 0 | 2 | RG | 475 | 1 | 0 | 7 | 5 | 1 | 2 | 0 | 0 | 0 | 0 | 0 | 0 | 0 | 1 | 1 | 4 | 4 | 0 | 0 | 0 | 0 | 0 | 1 | 1 | 3 | 2 | 4 | 0 | 0 | 0 | 16202 | 51487 | 5 | 8 | 8 | 0 | 0 | 1 | 1 | 0 | 1 | 0 | 1 | 4 | 8 | 1 | 0 | 1 | 11 | 0 | 1
RG.0477kW.2140 | RG.0477kW.2140 | 7 | 2 | 1 | 4 | 0 | RG | 477.8 | 1 | 0 | 6 | 2 | 1 | 4 | 0 | 0 | 0 | 0 | 0 | 0 | 0 | 1 | 1 | 4 | 3 | 0 | 0 | 1 | 0 | 0 | 1 | 1 | 3 | 2 | 4 | 0 | 0 | 0 | 15410 | 49683 | 2 | 7 | 7 | 0 | 0 | 1 | 1 | 0 | 1 | 0 | 1 | 4 | 7 | 1 | 0 | 1 | 11 | 0 | 1
RG.0477kW.2221 | RG.0477kW.2221 | 7 | 2 | 2 | 2 | 1 | RG | 477.4 | 1 | 0 | 6 | 2 | 2 | 3 | 0 | 0 | 0 | 0 | 0 | 0 | 0 | 1 | 1 | 4 | 3 | 0 | 0 | 1 | 0 | 0 | 1 | 1 | 3 | 2 | 4 | 0 | 0 | 0 | 15212 | 48648 | 2 | 7 | 7 | 0 | 0 | 1 | 1 | 0 | 1 | 0 | 1 | 4 | 7 | 1 | 0 | 1 | 11 | 0 | 1
RG.0477kW.2302 | RG.0477kW.2302 | 7 | 2 | 3 | 0 | 2 | RG | 477 | 1 | 0 | 6 | 2 | 3 | 2 | 0 | 0 | 0 | 0 | 0 | 0 | 0 | 1 | 1 | 4 | 3 | 0 | 0 | 1 | 0 | 0 | 1 | 1 | 3 | 2 | 4 | 0 | 0 | 0 | 15014 | 47613 | 2 | 7 | 7 | 0 | 0 | 1 | 1 | 0 | 1 | 0 | 1 | 4 | 7 | 1 | 0 | 1 | 11 | 0 | 1
RG.0479kW.3031 | RG.0479kW.3031 | 7 | 3 | 0 | 3 | 1 | RG | 479.6 | 1 | 0 | 6 | 3 | 0 | 4 | 0 | 0 | 0 | 0 | 0 | 0 | 0 | 1 | 1 | 4 | 3 | 0 | 0 | 1 | 0 | 0 | 1 | 1 | 3 | 2 | 4 | 0 | 0 | 0 | 15410 | 49626 | 3 | 7 | 7 | 0 | 0 | 1 | 1 | 0 | 1 | 0 | 1 | 4 | 7 | 1 | 0 | 1 | 11 | 0 | 1
RG.0479kW.3112 | RG.0479kW.3112 | 7 | 3 | 1 | 1 | 2 | RG | 479.2 | 1 | 0 | 6 | 3 | 1 | 3 | 0 | 0 | 0 | 0 | 0 | 0 | 0 | 1 | 1 | 4 | 3 | 0 | 0 | 1 | 0 | 0 | 1 | 1 | 3 | 2 | 4 | 0 | 0 | 0 | 15212 | 48591 | 3 | 7 | 7 | 0 | 0 | 1 | 1 | 0 | 1 | 0 | 1 | 4 | 7 | 1 | 0 | 1 | 11 | 0 | 1
RG.0481kW.0231 | RG.0481kW.0231 | 6 | 0 | 2 | 3 | 1 | RG | 481.6 | 1 | 0 | 5 | 0 | 2 | 4 | 0 | 0 | 0 | 0 | 0 | 0 | 1 | 0 | 1 | 3 | 3 | 0 | 0 | 0 | 0 | 0 | 1 | 1 | 2 | 2 | 3 | 0 | 0 | 0 | 13229 | 44759 | 0 | 6 | 6 | 0 | 0 | 1 | 1 | 0 | 1 | 0 | 1 | 3 | 6 | 1 | 0 | 1 | 8 | 0 | 1
RG.0481kW.0312 | RG.0481kW.0312 | 6 | 0 | 3 | 1 | 2 | RG | 481.2 | 1 | 0 | 5 | 0 | 3 | 3 | 0 | 0 | 0 | 0 | 0 | 0 | 1 | 0 | 1 | 3 | 3 | 0 | 0 | 0 | 0 | 0 | 1 | 1 | 2 | 2 | 3 | 0 | 0 | 0 | 13031 | 43724 | 0 | 6 | 6 | 0 | 0 | 1 | 1 | 0 | 1 | 0 | 1 | 3 | 6 | 1 | 0 | 1 | 8 | 0 | 1
RG.0481kW.4003 | RG.0481kW.4003 | 7 | 4 | 0 | 0 | 3 | RG | 481 | 1 | 0 | 6 | 4 | 0 | 3 | 0 | 0 | 0 | 0 | 0 | 0 | 0 | 1 | 1 | 4 | 3 | 0 | 0 | 1 | 0 | 0 | 1 | 1 | 3 | 2 | 4 | 0 | 0 | 0 | 15212 | 48534 | 4 | 7 | 7 | 0 | 0 | 1 | 1 | 0 | 1 | 0 | 1 | 4 | 7 | 1 | 0 | 1 | 11 | 0 | 1
RG.0482kW.0150 | RG.0482kW.0150 | 6 | 0 | 1 | 5 | 0 | RG | 482 | 1 | 0 | 5 | 0 | 1 | 5 | 0 | 0 | 0 | 0 | 0 | 0 | 1 | 0 | 1 | 3 | 3 | 0 | 0 | 0 | 0 | 0 | 1 | 1 | 2 | 2 | 3 | 0 | 0 | 0 | 13427 | 45794 | 0 | 6 | 6 | 0 | 0 | 1 | 1 | 0 | 1 | 0 | 1 | 3 | 6 | 1 | 0 | 1 | 8 | 0 | 1
RG.0483kW.1041 | RG.0483kW.1041 | 6 | 1 | 0 | 4 | 1 | RG | 483.8 | 1 | 0 | 5 | 1 | 0 | 5 | 0 | 0 | 0 | 0 | 0 | 0 | 1 | 0 | 1 | 3 | 3 | 0 | 0 | 0 | 0 | 0 | 1 | 1 | 2 | 2 | 3 | 0 | 0 | 0 | 13427 | 45737 | 1 | 6 | 6 | 0 | 0 | 1 | 1 | 0 | 1 | 0 | 1 | 3 | 6 | 1 | 0 | 1 | 8 | 0 | 1
RG.0483kW.1122 | RG.0483kW.1122 | 6 | 1 | 1 | 2 | 2 | RG | 483.4 | 1 | 0 | 5 | 1 | 1 | 4 | 0 | 0 | 0 | 0 | 0 | 0 | 1 | 0 | 1 | 3 | 3 | 0 | 0 | 0 | 0 | 0 | 1 | 1 | 2 | 2 | 3 | 0 | 0 | 0 | 13229 | 44702 | 1 | 6 | 6 | 0 | 0 | 1 | 1 | 0 | 1 | 0 | 1 | 3 | 6 | 1 | 0 | 1 | 8 | 0 | 1
RG.0483kW.1203 | RG.0483kW.1203 | 6 | 1 | 2 | 0 | 3 | RG | 483 | 1 | 0 | 5 | 1 | 2 | 3 | 0 | 0 | 0 | 0 | 0 | 0 | 1 | 0 | 1 | 3 | 3 | 0 | 0 | 0 | 0 | 0 | 1 | 1 | 2 | 2 | 3 | 0 | 0 | 0 | 13031 | 43667 | 1 | 6 | 6 | 0 | 0 | 1 | 1 | 0 | 1 | 0 | 1 | 3 | 6 | 1 | 0 | 1 | 8 | 0 | 1
RG.0484kW.6400 | RG.0484kW.6400 | 10 | 6 | 4 | 0 | 0 | RG | 484 | 1 | 0 | 9 | 6 | 4 | 0 | 0 | 0 | 0 | 0 | 0 | 1 | 1 | 0 | 1 | 5 | 5 | 0 | 0 | 0 | 0 | 0 | 1 | 1 | 3 | 3 | 5 | 0 | 0 | 0 | 19557 | 59305 | 6 | 10 | 10 | 0 | 0 | 1 | 1 | 0 | 1 | 0 | 1 | 5 | 10 | 1 | 0 | 1 | 12 | 0 | 1
RG.0485kW.2013 | RG.0485kW.2013 | 6 | 2 | 0 | 1 | 3 | RG | 485.2 | 1 | 0 | 5 | 2 | 0 | 4 | 0 | 0 | 0 | 0 | 0 | 0 | 1 | 0 | 1 | 3 | 3 | 0 | 0 | 0 | 0 | 0 | 1 | 1 | 2 | 2 | 3 | 0 | 0 | 0 | 13229 | 44645 | 2 | 6 | 6 | 0 | 0 | 1 | 1 | 0 | 1 | 0 | 1 | 3 | 6 | 1 | 0 | 1 | 8 | 0 | 1
RG.0486kW.3600 | RG.0486kW.3600 | 9 | 3 | 6 | 0 | 0 | RG | 486 | 1 | 0 | 8 | 3 | 6 | 0 | 0 | 0 | 0 | 0 | 0 | 1 | 1 | 0 | 1 | 5 | 4 | 0 | 0 | 1 | 0 | 0 | 1 | 1 | 3 | 3 | 5 | 0 | 0 | 0 | 18369 | 55431 | 3 | 9 | 9 | 0 | 0 | 1 | 1 | 0 | 1 | 0 | 1 | 5 | 9 | 1 | 0 | 1 | 12 | 0 | 1
RG.0486kW.7210 | RG.0486kW.7210 | 10 | 7 | 2 | 1 | 0 | RG | 486.2 | 1 | 0 | 9 | 7 | 2 | 1 | 0 | 0 | 0 | 0 | 0 | 1 | 1 | 0 | 1 | 5 | 5 | 0 | 0 | 0 | 0 | 0 | 1 | 1 | 3 | 3 | 5 | 0 | 0 | 0 | 19755 | 60283 | 7 | 10 | 10 | 0 | 0 | 1 | 1 | 0 | 1 | 0 | 1 | 5 | 10 | 1 | 0 | 1 | 12 | 0 | 1
RG.0488kW.0800 | RG.0488kW.0800 | 8 | 0 | 8 | 0 | 0 | RG | 488 | 1 | 0 | 7 | 0 | 8 | 0 | 0 | 0 | 0 | 0 | 0 | 0 | 0 | 1 | 1 | 4 | 4 | 0 | 0 | 0 | 0 | 0 | 1 | 1 | 3 | 2 | 4 | 0 | 0 | 0 | 15806 | 50182 | 0 | 8 | 8 | 0 | 0 | 1 | 1 | 0 | 1 | 0 | 1 | 4 | 8 | 1 | 0 | 1 | 11 | 0 | 1
RG.0488kW.4410 | RG.0488kW.4410 | 9 | 4 | 4 | 1 | 0 | RG | 488.2 | 1 | 0 | 8 | 4 | 4 | 1 | 0 | 0 | 0 | 0 | 0 | 1 | 1 | 0 | 1 | 5 | 4 | 0 | 0 | 1 | 0 | 0 | 1 | 1 | 3 | 3 | 5 | 0 | 0 | 0 | 18567 | 56409 | 4 | 9 | 9 | 0 | 0 | 1 | 1 | 0 | 1 | 0 | 1 | 5 | 9 | 1 | 0 | 1 | 12 | 0 | 1
RG.0488kW.8020 | RG.0488kW.8020 | 10 | 8 | 0 | 2 | 0 | RG | 488.4 | 1 | 0 | 9 | 8 | 0 | 2 | 0 | 0 | 0 | 0 | 0 | 1 | 1 | 0 | 1 | 5 | 5 | 0 | 0 | 0 | 0 | 0 | 1 | 1 | 3 | 3 | 5 | 0 | 0 | 0 | 19953 | 61261 | 8 | 10 | 10 | 0 | 0 | 1 | 1 | 0 | 1 | 0 | 1 | 5 | 10 | 1 | 0 | 1 | 12 | 0 | 1
RG.0488kW.8101 | RG.0488kW.8101 | 10 | 8 | 1 | 0 | 1 | RG | 488 | 1 | 0 | 9 | 8 | 1 | 1 | 0 | 0 | 0 | 0 | 0 | 1 | 1 | 0 | 1 | 5 | 5 | 0 | 0 | 0 | 0 | 0 | 1 | 1 | 3 | 3 | 5 | 0 | 0 | 0 | 19755 | 60226 | 8 | 10 | 10 | 0 | 0 | 1 | 1 | 0 | 1 | 0 | 1 | 5 | 10 | 1 | 0 | 1 | 12 | 0 | 1
RG.0489kW.0023 | RG.0489kW.0023 | 5 | 0 | 0 | 2 | 3 | RG | 489.4 | 1 | 0 | 4 | 0 | 0 | 5 | 0 | 0 | 0 | 0 | 0 | 0 | 1 | 0 | 1 | 3 | 2 | 0 | 0 | 1 | 0 | 0 | 1 | 1 | 2 | 2 | 3 | 0 | 0 | 0 | 12239 | 41749 | 0 | 5 | 5 | 0 | 0 | 1 | 1 | 0 | 1 | 0 | 1 | 3 | 5 | 1 | 0 | 1 | 8 | 0 | 1
RG.0489kW.0104 | RG.0489kW.0104 | 5 | 0 | 1 | 0 | 4 | RG | 489 | 1 | 0 | 4 | 0 | 1 | 4 | 0 | 0 | 0 | 0 | 0 | 0 | 1 | 0 | 1 | 3 | 2 | 0 | 0 | 1 | 0 | 0 | 1 | 1 | 2 | 2 | 3 | 0 | 0 | 0 | 12041 | 40714 | 0 | 5 | 5 | 0 | 0 | 1 | 1 | 0 | 1 | 0 | 1 | 3 | 5 | 1 | 0 | 1 | 8 | 0 | 1
RG.0490kW.1610 | RG.0490kW.1610 | 8 | 1 | 6 | 1 | 0 | RG | 490.2 | 1 | 0 | 7 | 1 | 6 | 1 | 0 | 0 | 0 | 0 | 0 | 0 | 0 | 1 | 1 | 4 | 4 | 0 | 0 | 0 | 0 | 0 | 1 | 1 | 3 | 2 | 4 | 0 | 0 | 0 | 16004 | 51160 | 1 | 8 | 8 | 0 | 0 | 1 | 1 | 0 | 1 | 0 | 1 | 4 | 8 | 1 | 0 | 1 | 11 | 0 | 1
RG.0490kW.5220 | RG.0490kW.5220 | 9 | 5 | 2 | 2 | 0 | RG | 490.4 | 1 | 0 | 8 | 5 | 2 | 2 | 0 | 0 | 0 | 0 | 0 | 1 | 1 | 0 | 1 | 5 | 4 | 0 | 0 | 1 | 0 | 0 | 1 | 1 | 3 | 3 | 5 | 0 | 0 | 0 | 18765 | 57387 | 5 | 9 | 9 | 0 | 0 | 1 | 1 | 0 | 1 | 0 | 1 | 5 | 9 | 1 | 0 | 1 | 12 | 0 | 1
RG.0490kW.5301 | RG.0490kW.5301 | 9 | 5 | 3 | 0 | 1 | RG | 490 | 1 | 0 | 8 | 5 | 3 | 1 | 0 | 0 | 0 | 0 | 0 | 1 | 1 | 0 | 1 | 5 | 4 | 0 | 0 | 1 | 0 | 0 | 1 | 1 | 3 | 3 | 5 | 0 | 0 | 0 | 18567 | 56352 | 5 | 9 | 9 | 0 | 0 | 1 | 1 | 0 | 1 | 0 | 1 | 5 | 9 | 1 | 0 | 1 | 12 | 0 | 1
RG.0492kW.2420 | RG.0492kW.2420 | 8 | 2 | 4 | 2 | 0 | RG | 492.4 | 1 | 0 | 7 | 2 | 4 | 2 | 0 | 0 | 0 | 0 | 0 | 0 | 0 | 1 | 1 | 4 | 4 | 0 | 0 | 0 | 0 | 0 | 1 | 1 | 3 | 2 | 4 | 0 | 0 | 0 | 16202 | 52138 | 2 | 8 | 8 | 0 | 0 | 1 | 1 | 0 | 1 | 0 | 1 | 4 | 8 | 1 | 0 | 1 | 11 | 0 | 1
RG.0492kW.2501 | RG.0492kW.2501 | 8 | 2 | 5 | 0 | 1 | RG | 492 | 1 | 0 | 7 | 2 | 5 | 1 | 0 | 0 | 0 | 0 | 0 | 0 | 0 | 1 | 1 | 4 | 4 | 0 | 0 | 0 | 0 | 0 | 1 | 1 | 3 | 2 | 4 | 0 | 0 | 0 | 16004 | 51103 | 2 | 8 | 8 | 0 | 0 | 1 | 1 | 0 | 1 | 0 | 1 | 4 | 8 | 1 | 0 | 1 | 11 | 0 | 1
RG.0492kW.6030 | RG.0492kW.6030 | 9 | 6 | 0 | 3 | 0 | RG | 492.6 | 1 | 0 | 8 | 6 | 0 | 3 | 0 | 0 | 0 | 0 | 0 | 1 | 1 | 0 | 1 | 5 | 4 | 0 | 0 | 1 | 0 | 0 | 1 | 1 | 3 | 3 | 5 | 0 | 0 | 0 | 18963 | 58365 | 6 | 9 | 9 | 0 | 0 | 1 | 1 | 0 | 1 | 0 | 1 | 5 | 9 | 1 | 0 | 1 | 12 | 0 | 1
RG.0492kW.6111 | RG.0492kW.6111 | 9 | 6 | 1 | 1 | 1 | RG | 492.2 | 1 | 0 | 8 | 6 | 1 | 2 | 0 | 0 | 0 | 0 | 0 | 1 | 1 | 0 | 1 | 5 | 4 | 0 | 0 | 1 | 0 | 0 | 1 | 1 | 3 | 3 | 5 | 0 | 0 | 0 | 18765 | 57330 | 6 | 9 | 9 | 0 | 0 | 1 | 1 | 0 | 1 | 0 | 1 | 5 | 9 | 1 | 0 | 1 | 12 | 0 | 1
RG.0494kW.3230 | RG.0494kW.3230 | 8 | 3 | 2 | 3 | 0 | RG | 494.6 | 1 | 0 | 7 | 3 | 2 | 3 | 0 | 0 | 0 | 0 | 0 | 0 | 0 | 1 | 1 | 4 | 4 | 0 | 0 | 0 | 0 | 0 | 1 | 1 | 3 | 2 | 4 | 0 | 0 | 0 | 16400 | 53116 | 3 | 8 | 8 | 0 | 0 | 1 | 1 | 0 | 1 | 0 | 1 | 4 | 8 | 1 | 0 | 1 | 11 | 0 | 1
RG.0494kW.3311 | RG.0494kW.3311 | 8 | 3 | 3 | 1 | 1 | RG | 494.2 | 1 | 0 | 7 | 3 | 3 | 2 | 0 | 0 | 0 | 0 | 0 | 0 | 0 | 1 | 1 | 4 | 4 | 0 | 0 | 0 | 0 | 0 | 1 | 1 | 3 | 2 | 4 | 0 | 0 | 0 | 16202 | 52081 | 3 | 8 | 8 | 0 | 0 | 1 | 1 | 0 | 1 | 0 | 1 | 4 | 8 | 1 | 0 | 1 | 11 | 0 | 1
RG.0494kW.7002 | RG.0494kW.7002 | 9 | 7 | 0 | 0 | 2 | RG | 494 | 1 | 0 | 8 | 7 | 0 | 2 | 0 | 0 | 0 | 0 | 0 | 1 | 1 | 0 | 1 | 5 | 4 | 0 | 0 | 1 | 0 | 0 | 1 | 1 | 3 | 3 | 5 | 0 | 0 | 0 | 18765 | 57273 | 7 | 9 | 9 | 0 | 0 | 1 | 1 | 0 | 1 | 0 | 1 | 5 | 9 | 1 | 0 | 1 | 12 | 0 | 1
RG.0496kW.0430 | RG.0496kW.0430 | 7 | 0 | 4 | 3 | 0 | RG | 496.6 | 1 | 0 | 6 | 0 | 4 | 3 | 0 | 0 | 0 | 0 | 0 | 0 | 0 | 1 | 1 | 4 | 3 | 0 | 0 | 1 | 0 | 0 | 1 | 1 | 3 | 2 | 4 | 0 | 0 | 0 | 15212 | 49242 | 0 | 7 | 7 | 0 | 0 | 1 | 1 | 0 | 1 | 0 | 1 | 4 | 7 | 1 | 0 | 1 | 11 | 0 | 1
RG.0496kW.0511 | RG.0496kW.0511 | 7 | 0 | 5 | 1 | 1 | RG | 496.2 | 1 | 0 | 6 | 0 | 5 | 2 | 0 | 0 | 0 | 0 | 0 | 0 | 0 | 1 | 1 | 4 | 3 | 0 | 0 | 1 | 0 | 0 | 1 | 1 | 3 | 2 | 4 | 0 | 0 | 0 | 15014 | 48207 | 0 | 7 | 7 | 0 | 0 | 1 | 1 | 0 | 1 | 0 | 1 | 4 | 7 | 1 | 0 | 1 | 11 | 0 | 1
RG.0496kW.4040 | RG.0496kW.4040 | 8 | 4 | 0 | 4 | 0 | RG | 496.8 | 1 | 0 | 7 | 4 | 0 | 4 | 0 | 0 | 0 | 0 | 0 | 0 | 0 | 1 | 1 | 4 | 4 | 0 | 0 | 0 | 0 | 0 | 1 | 1 | 3 | 2 | 4 | 0 | 0 | 0 | 16598 | 54094 | 4 | 8 | 8 | 0 | 0 | 1 | 1 | 0 | 1 | 0 | 1 | 4 | 8 | 1 | 0 | 1 | 11 | 0 | 1
RG.0496kW.4121 | RG.0496kW.4121 | 8 | 4 | 1 | 2 | 1 | RG | 496.4 | 1 | 0 | 7 | 4 | 1 | 3 | 0 | 0 | 0 | 0 | 0 | 0 | 0 | 1 | 1 | 4 | 4 | 0 | 0 | 0 | 0 | 0 | 1 | 1 | 3 | 2 | 4 | 0 | 0 | 0 | 16400 | 53059 | 4 | 8 | 8 | 0 | 0 | 1 | 1 | 0 | 1 | 0 | 1 | 4 | 8 | 1 | 0 | 1 | 11 | 0 | 1
RG.0496kW.4202 | RG.0496kW.4202 | 8 | 4 | 2 | 0 | 2 | RG | 496 | 1 | 0 | 7 | 4 | 2 | 2 | 0 | 0 | 0 | 0 | 0 | 0 | 0 | 1 | 1 | 4 | 4 | 0 | 0 | 0 | 0 | 0 | 1 | 1 | 3 | 2 | 4 | 0 | 0 | 0 | 16202 | 52024 | 4 | 8 | 8 | 0 | 0 | 1 | 1 | 0 | 1 | 0 | 1 | 4 | 8 | 1 | 0 | 1 | 11 | 0 | 1
RG.0498kW.1240 | RG.0498kW.1240 | 7 | 1 | 2 | 4 | 0 | RG | 498.8 | 1 | 0 | 6 | 1 | 2 | 4 | 0 | 0 | 0 | 0 | 0 | 0 | 0 | 1 | 1 | 4 | 3 | 0 | 0 | 1 | 0 | 0 | 1 | 1 | 3 | 2 | 4 | 0 | 0 | 0 | 15410 | 50220 | 1 | 7 | 7 | 0 | 0 | 1 | 1 | 0 | 1 | 0 | 1 | 4 | 7 | 1 | 0 | 1 | 11 | 0 | 1
RG.0498kW.1321 | RG.0498kW.1321 | 7 | 1 | 3 | 2 | 1 | RG | 498.4 | 1 | 0 | 6 | 1 | 3 | 3 | 0 | 0 | 0 | 0 | 0 | 0 | 0 | 1 | 1 | 4 | 3 | 0 | 0 | 1 | 0 | 0 | 1 | 1 | 3 | 2 | 4 | 0 | 0 | 0 | 15212 | 49185 | 1 | 7 | 7 | 0 | 0 | 1 | 1 | 0 | 1 | 0 | 1 | 4 | 7 | 1 | 0 | 1 | 11 | 0 | 1
RG.0498kW.1402 | RG.0498kW.1402 | 7 | 1 | 4 | 0 | 2 | RG | 498 | 1 | 0 | 6 | 1 | 4 | 2 | 0 | 0 | 0 | 0 | 0 | 0 | 0 | 1 | 1 | 4 | 3 | 0 | 0 | 1 | 0 | 0 | 1 | 1 | 3 | 2 | 4 | 0 | 0 | 0 | 15014 | 48150 | 1 | 7 | 7 | 0 | 0 | 1 | 1 | 0 | 1 | 0 | 1 | 4 | 7 | 1 | 0 | 1 | 11 | 0 | 1
RG.0498kW.5012 | RG.0498kW.5012 | 8 | 5 | 0 | 1 | 2 | RG | 498.2 | 1 | 0 | 7 | 5 | 0 | 3 | 0 | 0 | 0 | 0 | 0 | 0 | 0 | 1 | 1 | 4 | 4 | 0 | 0 | 0 | 0 | 0 | 1 | 1 | 3 | 2 | 4 | 0 | 0 | 0 | 16400 | 53002 | 5 | 8 | 8 | 0 | 0 | 1 | 1 | 0 | 1 | 0 | 1 | 4 | 8 | 1 | 0 | 1 | 11 | 0 | 1
RG.0500kW.2131 | RG.0500kW.2131 | 7 | 2 | 1 | 3 | 1 | RG | 500.6 | 1 | 0 | 6 | 2 | 1 | 4 | 0 | 0 | 0 | 0 | 0 | 0 | 0 | 1 | 1 | 4 | 3 | 0 | 0 | 1 | 0 | 0 | 1 | 1 | 3 | 2 | 4 | 0 | 0 | 0 | 15410 | 50163 | 2 | 7 | 7 | 0 | 0 | 1 | 1 | 0 | 1 | 0 | 1 | 4 | 7 | 1 | 0 | 1 | 11 | 0 | 1
RG.0500kW.2212 | RG.0500kW.2212 | 7 | 2 | 2 | 1 | 2 | RG | 500.2 | 1 | 0 | 6 | 2 | 2 | 3 | 0 | 0 | 0 | 0 | 0 | 0 | 0 | 1 | 1 | 4 | 3 | 0 | 0 | 1 | 0 | 0 | 1 | 1 | 3 | 2 | 4 | 0 | 0 | 0 | 15212 | 49128 | 2 | 7 | 7 | 0 | 0 | 1 | 1 | 0 | 1 | 0 | 1 | 4 | 7 | 1 | 0 | 1 | 11 | 0 | 1
RG.0501kW.2050 | RG.0501kW.2050 | 7 | 2 | 0 | 5 | 0 | RG | 501 | 1 | 0 | 6 | 2 | 0 | 5 | 0 | 0 | 0 | 0 | 0 | 0 | 0 | 1 | 1 | 4 | 3 | 0 | 0 | 1 | 0 | 0 | 1 | 1 | 3 | 2 | 4 | 0 | 0 | 0 | 15608 | 51198 | 2 | 7 | 7 | 0 | 0 | 1 | 1 | 0 | 1 | 0 | 1 | 4 | 7 | 1 | 0 | 1 | 11 | 0 | 1
RG.0502kW.3022 | RG.0502kW.3022 | 7 | 3 | 0 | 2 | 2 | RG | 502.4 | 1 | 0 | 6 | 3 | 0 | 4 | 0 | 0 | 0 | 0 | 0 | 0 | 0 | 1 | 1 | 4 | 3 | 0 | 0 | 1 | 0 | 0 | 1 | 1 | 3 | 2 | 4 | 0 | 0 | 0 | 15410 | 50106 | 3 | 7 | 7 | 0 | 0 | 1 | 1 | 0 | 1 | 0 | 1 | 4 | 7 | 1 | 0 | 1 | 11 | 0 | 1
RG.0502kW.3103 | RG.0502kW.3103 | 7 | 3 | 1 | 0 | 3 | RG | 502 | 1 | 0 | 6 | 3 | 1 | 3 | 0 | 0 | 0 | 0 | 0 | 0 | 0 | 1 | 1 | 4 | 3 | 0 | 0 | 1 | 0 | 0 | 1 | 1 | 3 | 2 | 4 | 0 | 0 | 0 | 15212 | 49071 | 3 | 7 | 7 | 0 | 0 | 1 | 1 | 0 | 1 | 0 | 1 | 4 | 7 | 1 | 0 | 1 | 11 | 0 | 1
RG.0504kW.0141 | RG.0504kW.0141 | 6 | 0 | 1 | 4 | 1 | RG | 504.8 | 1 | 0 | 5 | 0 | 1 | 5 | 0 | 0 | 0 | 0 | 0 | 0 | 1 | 0 | 1 | 3 | 3 | 0 | 0 | 0 | 0 | 0 | 1 | 1 | 2 | 2 | 3 | 0 | 0 | 0 | 13427 | 46274 | 0 | 6 | 6 | 0 | 0 | 1 | 1 | 0 | 1 | 0 | 1 | 3 | 6 | 1 | 0 | 1 | 8 | 0 | 1
RG.0504kW.0222 | RG.0504kW.0222 | 6 | 0 | 2 | 2 | 2 | RG | 504.4 | 1 | 0 | 5 | 0 | 2 | 4 | 0 | 0 | 0 | 0 | 0 | 0 | 1 | 0 | 1 | 3 | 3 | 0 | 0 | 0 | 0 | 0 | 1 | 1 | 2 | 2 | 3 | 0 | 0 | 0 | 13229 | 45239 | 0 | 6 | 6 | 0 | 0 | 1 | 1 | 0 | 1 | 0 | 1 | 3 | 6 | 1 | 0 | 1 | 8 | 0 | 1
RG.0504kW.0303 | RG.0504kW.0303 | 6 | 0 | 3 | 0 | 3 | RG | 504 | 1 | 0 | 5 | 0 | 3 | 3 | 0 | 0 | 0 | 0 | 0 | 0 | 1 | 0 | 1 | 3 | 3 | 0 | 0 | 0 | 0 | 0 | 1 | 1 | 2 | 2 | 3 | 0 | 0 | 0 | 13031 | 44204 | 0 | 6 | 6 | 0 | 0 | 1 | 1 | 0 | 1 | 0 | 1 | 3 | 6 | 1 | 0 | 1 | 8 | 0 | 1
RG.0505kW.0060 | RG.0505kW.0060 | 6 | 0 | 0 | 6 | 0 | RG | 505.2 | 1 | 0 | 5 | 0 | 0 | 6 | 0 | 0 | 0 | 0 | 0 | 0 | 1 | 0 | 1 | 3 | 3 | 0 | 0 | 0 | 0 | 0 | 1 | 1 | 2 | 2 | 3 | 0 | 0 | 0 | 13625 | 47309 | 0 | 6 | 6 | 0 | 0 | 1 | 1 | 0 | 1 | 0 | 1 | 3 | 6 | 1 | 0 | 1 | 8 | 0 | 1
RG.0505kW.5500 | RG.0505kW.5500 | 10 | 5 | 5 | 0 | 0 | RG | 505 | 1 | 0 | 9 | 5 | 5 | 0 | 0 | 0 | 0 | 0 | 0 | 1 | 1 | 0 | 1 | 5 | 5 | 0 | 0 | 0 | 0 | 0 | 1 | 1 | 3 | 3 | 5 | 0 | 0 | 0 | 19557 | 59842 | 5 | 10 | 10 | 0 | 0 | 1 | 1 | 0 | 1 | 0 | 1 | 5 | 10 | 1 | 0 | 1 | 12 | 0 | 1
RG.0506kW.1032 | RG.0506kW.1032 | 6 | 1 | 0 | 3 | 2 | RG | 506.6 | 1 | 0 | 5 | 1 | 0 | 5 | 0 | 0 | 0 | 0 | 0 | 0 | 1 | 0 | 1 | 3 | 3 | 0 | 0 | 0 | 0 | 0 | 1 | 1 | 2 | 2 | 3 | 0 | 0 | 0 | 13427 | 46217 | 1 | 6 | 6 | 0 | 0 | 1 | 1 | 0 | 1 | 0 | 1 | 3 | 6 | 1 | 0 | 1 | 8 | 0 | 1
RG.0506kW.1113 | RG.0506kW.1113 | 6 | 1 | 1 | 1 | 3 | RG | 506.2 | 1 | 0 | 5 | 1 | 1 | 4 | 0 | 0 | 0 | 0 | 0 | 0 | 1 | 0 | 1 | 3 | 3 | 0 | 0 | 0 | 0 | 0 | 1 | 1 | 2 | 2 | 3 | 0 | 0 | 0 | 13229 | 45182 | 1 | 6 | 6 | 0 | 0 | 1 | 1 | 0 | 1 | 0 | 1 | 3 | 6 | 1 | 0 | 1 | 8 | 0 | 1
RG.0507kW.2700 | RG.0507kW.2700 | 9 | 2 | 7 | 0 | 0 | RG | 507 | 1 | 0 | 8 | 2 | 7 | 0 | 0 | 0 | 0 | 0 | 0 | 1 | 1 | 0 | 1 | 5 | 4 | 0 | 0 | 1 | 0 | 0 | 1 | 1 | 3 | 3 | 5 | 0 | 0 | 0 | 18369 | 55968 | 2 | 9 | 9 | 0 | 0 | 1 | 1 | 0 | 1 | 0 | 1 | 5 | 9 | 1 | 0 | 1 | 12 | 0 | 1
RG.0507kW.6310 | RG.0507kW.6310 | 10 | 6 | 3 | 1 | 0 | RG | 507.2 | 1 | 0 | 9 | 6 | 3 | 1 | 0 | 0 | 0 | 0 | 0 | 1 | 1 | 0 | 1 | 5 | 5 | 0 | 0 | 0 | 0 | 0 | 1 | 1 | 3 | 3 | 5 | 0 | 0 | 0 | 19755 | 60820 | 6 | 10 | 10 | 0 | 0 | 1 | 1 | 0 | 1 | 0 | 1 | 5 | 10 | 1 | 0 | 1 | 12 | 0 | 1
RG.0508kW.2004 | RG.0508kW.2004 | 6 | 2 | 0 | 0 | 4 | RG | 508 | 1 | 0 | 5 | 2 | 0 | 4 | 0 | 0 | 0 | 0 | 0 | 0 | 1 | 0 | 1 | 3 | 3 | 0 | 0 | 0 | 0 | 0 | 1 | 1 | 2 | 2 | 3 | 0 | 0 | 0 | 13229 | 45125 | 2 | 6 | 6 | 0 | 0 | 1 | 1 | 0 | 1 | 0 | 1 | 3 | 6 | 1 | 0 | 1 | 8 | 0 | 1
RG.0509kW.3510 | RG.0509kW.3510 | 9 | 3 | 5 | 1 | 0 | RG | 509.2 | 1 | 0 | 8 | 3 | 5 | 1 | 0 | 0 | 0 | 0 | 0 | 1 | 1 | 0 | 1 | 5 | 4 | 0 | 0 | 1 | 0 | 0 | 1 | 1 | 3 | 3 | 5 | 0 | 0 | 0 | 18567 | 56946 | 3 | 9 | 9 | 0 | 0 | 1 | 1 | 0 | 1 | 0 | 1 | 5 | 9 | 1 | 0 | 1 | 12 | 0 | 1
RG.0509kW.7120 | RG.0509kW.7120 | 10 | 7 | 1 | 2 | 0 | RG | 509.4 | 1 | 0 | 9 | 7 | 1 | 2 | 0 | 0 | 0 | 0 | 0 | 1 | 1 | 0 | 1 | 5 | 5 | 0 | 0 | 0 | 0 | 0 | 1 | 1 | 3 | 3 | 5 | 0 | 0 | 0 | 19953 | 61798 | 7 | 10 | 10 | 0 | 0 | 1 | 1 | 0 | 1 | 0 | 1 | 5 | 10 | 1 | 0 | 1 | 12 | 0 | 1
RG.0509kW.7201 | RG.0509kW.7201 | 10 | 7 | 2 | 0 | 1 | RG | 509 | 1 | 0 | 9 | 7 | 2 | 1 | 0 | 0 | 0 | 0 | 0 | 1 | 1 | 0 | 1 | 5 | 5 | 0 | 0 | 0 | 0 | 0 | 1 | 1 | 3 | 3 | 5 | 0 | 0 | 0 | 19755 | 60763 | 7 | 10 | 10 | 0 | 0 | 1 | 1 | 0 | 1 | 0 | 1 | 5 | 10 | 1 | 0 | 1 | 12 | 0 | 1
RG.0511kW.0710 | RG.0511kW.0710 | 8 | 0 | 7 | 1 | 0 | RG | 511.2 | 1 | 0 | 7 | 0 | 7 | 1 | 0 | 0 | 0 | 0 | 0 | 0 | 0 | 1 | 1 | 4 | 4 | 0 | 0 | 0 | 0 | 0 | 1 | 1 | 3 | 2 | 4 | 0 | 0 | 0 | 16004 | 51697 | 0 | 8 | 8 | 0 | 0 | 1 | 1 | 0 | 1 | 0 | 1 | 4 | 8 | 1 | 0 | 1 | 11 | 0 | 1
RG.0511kW.4320 | RG.0511kW.4320 | 9 | 4 | 3 | 2 | 0 | RG | 511.4 | 1 | 0 | 8 | 4 | 3 | 2 | 0 | 0 | 0 | 0 | 0 | 1 | 1 | 0 | 1 | 5 | 4 | 0 | 0 | 1 | 0 | 0 | 1 | 1 | 3 | 3 | 5 | 0 | 0 | 0 | 18765 | 57924 | 4 | 9 | 9 | 0 | 0 | 1 | 1 | 0 | 1 | 0 | 1 | 5 | 9 | 1 | 0 | 1 | 12 | 0 | 1
RG.0511kW.4401 | RG.0511kW.4401 | 9 | 4 | 4 | 0 | 1 | RG | 511 | 1 | 0 | 8 | 4 | 4 | 1 | 0 | 0 | 0 | 0 | 0 | 1 | 1 | 0 | 1 | 5 | 4 | 0 | 0 | 1 | 0 | 0 | 1 | 1 | 3 | 3 | 5 | 0 | 0 | 0 | 18567 | 56889 | 4 | 9 | 9 | 0 | 0 | 1 | 1 | 0 | 1 | 0 | 1 | 5 | 9 | 1 | 0 | 1 | 12 | 0 | 1
RG.0511kW.8011 | RG.0511kW.8011 | 10 | 8 | 0 | 1 | 1 | RG | 511.2 | 1 | 0 | 9 | 8 | 0 | 2 | 0 | 0 | 0 | 0 | 0 | 1 | 1 | 0 | 1 | 5 | 5 | 0 | 0 | 0 | 0 | 0 | 1 | 1 | 3 | 3 | 5 | 0 | 0 | 0 | 19953 | 61741 | 8 | 10 | 10 | 0 | 0 | 1 | 1 | 0 | 1 | 0 | 1 | 5 | 10 | 1 | 0 | 1 | 12 | 0 | 1
RG.0512kW.0014 | RG.0512kW.0014 | 5 | 0 | 0 | 1 | 4 | RG | 512.2 | 1 | 0 | 4 | 0 | 0 | 5 | 0 | 0 | 0 | 0 | 0 | 0 | 1 | 0 | 1 | 3 | 2 | 0 | 0 | 1 | 0 | 0 | 1 | 1 | 2 | 2 | 3 | 0 | 0 | 0 | 12239 | 42229 | 0 | 5 | 5 | 0 | 0 | 1 | 1 | 0 | 1 | 0 | 1 | 3 | 5 | 1 | 0 | 1 | 8 | 0 | 1
RG.0513kW.1520 | RG.0513kW.1520 | 8 | 1 | 5 | 2 | 0 | RG | 513.4 | 1 | 0 | 7 | 1 | 5 | 2 | 0 | 0 | 0 | 0 | 0 | 0 | 0 | 1 | 1 | 4 | 4 | 0 | 0 | 0 | 0 | 0 | 1 | 1 | 3 | 2 | 4 | 0 | 0 | 0 | 16202 | 52675 | 1 | 8 | 8 | 0 | 0 | 1 | 1 | 0 | 1 | 0 | 1 | 4 | 8 | 1 | 0 | 1 | 11 | 0 | 1
RG.0513kW.1601 | RG.0513kW.1601 | 8 | 1 | 6 | 0 | 1 | RG | 513 | 1 | 0 | 7 | 1 | 6 | 1 | 0 | 0 | 0 | 0 | 0 | 0 | 0 | 1 | 1 | 4 | 4 | 0 | 0 | 0 | 0 | 0 | 1 | 1 | 3 | 2 | 4 | 0 | 0 | 0 | 16004 | 51640 | 1 | 8 | 8 | 0 | 0 | 1 | 1 | 0 | 1 | 0 | 1 | 4 | 8 | 1 | 0 | 1 | 11 | 0 | 1
RG.0513kW.5130 | RG.0513kW.5130 | 9 | 5 | 1 | 3 | 0 | RG | 513.6 | 1 | 0 | 8 | 5 | 1 | 3 | 0 | 0 | 0 | 0 | 0 | 1 | 1 | 0 | 1 | 5 | 4 | 0 | 0 | 1 | 0 | 0 | 1 | 1 | 3 | 3 | 5 | 0 | 0 | 0 | 18963 | 58902 | 5 | 9 | 9 | 0 | 0 | 1 | 1 | 0 | 1 | 0 | 1 | 5 | 9 | 1 | 0 | 1 | 12 | 0 | 1
RG.0513kW.5211 | RG.0513kW.5211 | 9 | 5 | 2 | 1 | 1 | RG | 513.2 | 1 | 0 | 8 | 5 | 2 | 2 | 0 | 0 | 0 | 0 | 0 | 1 | 1 | 0 | 1 | 5 | 4 | 0 | 0 | 1 | 0 | 0 | 1 | 1 | 3 | 3 | 5 | 0 | 0 | 0 | 18765 | 57867 | 5 | 9 | 9 | 0 | 0 | 1 | 1 | 0 | 1 | 0 | 1 | 5 | 9 | 1 | 0 | 1 | 12 | 0 | 1
RG.0515kW.2330 | RG.0515kW.2330 | 8 | 2 | 3 | 3 | 0 | RG | 515.6 | 1 | 0 | 7 | 2 | 3 | 3 | 0 | 0 | 0 | 0 | 0 | 0 | 0 | 1 | 1 | 4 | 4 | 0 | 0 | 0 | 0 | 0 | 1 | 1 | 3 | 2 | 4 | 0 | 0 | 0 | 16400 | 53653 | 2 | 8 | 8 | 0 | 0 | 1 | 1 | 0 | 1 | 0 | 1 | 4 | 8 | 1 | 0 | 1 | 11 | 0 | 1
RG.0515kW.2411 | RG.0515kW.2411 | 8 | 2 | 4 | 1 | 1 | RG | 515.2 | 1 | 0 | 7 | 2 | 4 | 2 | 0 | 0 | 0 | 0 | 0 | 0 | 0 | 1 | 1 | 4 | 4 | 0 | 0 | 0 | 0 | 0 | 1 | 1 | 3 | 2 | 4 | 0 | 0 | 0 | 16202 | 52618 | 2 | 8 | 8 | 0 | 0 | 1 | 1 | 0 | 1 | 0 | 1 | 4 | 8 | 1 | 0 | 1 | 11 | 0 | 1
RG.0515kW.6021 | RG.0515kW.6021 | 9 | 6 | 0 | 2 | 1 | RG | 515.4 | 1 | 0 | 8 | 6 | 0 | 3 | 0 | 0 | 0 | 0 | 0 | 1 | 1 | 0 | 1 | 5 | 4 | 0 | 0 | 1 | 0 | 0 | 1 | 1 | 3 | 3 | 5 | 0 | 0 | 0 | 18963 | 58845 | 6 | 9 | 9 | 0 | 0 | 1 | 1 | 0 | 1 | 0 | 1 | 5 | 9 | 1 | 0 | 1 | 12 | 0 | 1
RG.0515kW.6102 | RG.0515kW.6102 | 9 | 6 | 1 | 0 | 2 | RG | 515 | 1 | 0 | 8 | 6 | 1 | 2 | 0 | 0 | 0 | 0 | 0 | 1 | 1 | 0 | 1 | 5 | 4 | 0 | 0 | 1 | 0 | 0 | 1 | 1 | 3 | 3 | 5 | 0 | 0 | 0 | 18765 | 57810 | 6 | 9 | 9 | 0 | 0 | 1 | 1 | 0 | 1 | 0 | 1 | 5 | 9 | 1 | 0 | 1 | 12 | 0 | 1
RG.0517kW.3140 | RG.0517kW.3140 | 8 | 3 | 1 | 4 | 0 | RG | 517.8 | 1 | 0 | 7 | 3 | 1 | 4 | 0 | 0 | 0 | 0 | 0 | 0 | 0 | 1 | 1 | 4 | 4 | 0 | 0 | 0 | 0 | 0 | 1 | 1 | 3 | 2 | 4 | 0 | 0 | 0 | 16598 | 54631 | 3 | 8 | 8 | 0 | 0 | 1 | 1 | 0 | 1 | 0 | 1 | 4 | 8 | 1 | 0 | 1 | 11 | 0 | 1
RG.0517kW.3221 | RG.0517kW.3221 | 8 | 3 | 2 | 2 | 1 | RG | 517.4 | 1 | 0 | 7 | 3 | 2 | 3 | 0 | 0 | 0 | 0 | 0 | 0 | 0 | 1 | 1 | 4 | 4 | 0 | 0 | 0 | 0 | 0 | 1 | 1 | 3 | 2 | 4 | 0 | 0 | 0 | 16400 | 53596 | 3 | 8 | 8 | 0 | 0 | 1 | 1 | 0 | 1 | 0 | 1 | 4 | 8 | 1 | 0 | 1 | 11 | 0 | 1
RG.0517kW.3302 | RG.0517kW.3302 | 8 | 3 | 3 | 0 | 2 | RG | 517 | 1 | 0 | 7 | 3 | 3 | 2 | 0 | 0 | 0 | 0 | 0 | 0 | 0 | 1 | 1 | 4 | 4 | 0 | 0 | 0 | 0 | 0 | 1 | 1 | 3 | 2 | 4 | 0 | 0 | 0 | 16202 | 52561 | 3 | 8 | 8 | 0 | 0 | 1 | 1 | 0 | 1 | 0 | 1 | 4 | 8 | 1 | 0 | 1 | 11 | 0 | 1
RG.0519kW.0340 | RG.0519kW.0340 | 7 | 0 | 3 | 4 | 0 | RG | 519.8 | 1 | 0 | 6 | 0 | 3 | 4 | 0 | 0 | 0 | 0 | 0 | 0 | 0 | 1 | 1 | 4 | 3 | 0 | 0 | 1 | 0 | 0 | 1 | 1 | 3 | 2 | 4 | 0 | 0 | 0 | 15410 | 50757 | 0 | 7 | 7 | 0 | 0 | 1 | 1 | 0 | 1 | 0 | 1 | 4 | 7 | 1 | 0 | 1 | 11 | 0 | 1
RG.0519kW.0421 | RG.0519kW.0421 | 7 | 0 | 4 | 2 | 1 | RG | 519.4 | 1 | 0 | 6 | 0 | 4 | 3 | 0 | 0 | 0 | 0 | 0 | 0 | 0 | 1 | 1 | 4 | 3 | 0 | 0 | 1 | 0 | 0 | 1 | 1 | 3 | 2 | 4 | 0 | 0 | 0 | 15212 | 49722 | 0 | 7 | 7 | 0 | 0 | 1 | 1 | 0 | 1 | 0 | 1 | 4 | 7 | 1 | 0 | 1 | 11 | 0 | 1
RG.0519kW.0502 | RG.0519kW.0502 | 7 | 0 | 5 | 0 | 2 | RG | 519 | 1 | 0 | 6 | 0 | 5 | 2 | 0 | 0 | 0 | 0 | 0 | 0 | 0 | 1 | 1 | 4 | 3 | 0 | 0 | 1 | 0 | 0 | 1 | 1 | 3 | 2 | 4 | 0 | 0 | 0 | 15014 | 48687 | 0 | 7 | 7 | 0 | 0 | 1 | 1 | 0 | 1 | 0 | 1 | 4 | 7 | 1 | 0 | 1 | 11 | 0 | 1
RG.0519kW.4031 | RG.0519kW.4031 | 8 | 4 | 0 | 3 | 1 | RG | 519.6 | 1 | 0 | 7 | 4 | 0 | 4 | 0 | 0 | 0 | 0 | 0 | 0 | 0 | 1 | 1 | 4 | 4 | 0 | 0 | 0 | 0 | 0 | 1 | 1 | 3 | 2 | 4 | 0 | 0 | 0 | 16598 | 54574 | 4 | 8 | 8 | 0 | 0 | 1 | 1 | 0 | 1 | 0 | 1 | 4 | 8 | 1 | 0 | 1 | 11 | 0 | 1
RG.0519kW.4112 | RG.0519kW.4112 | 8 | 4 | 1 | 1 | 2 | RG | 519.2 | 1 | 0 | 7 | 4 | 1 | 3 | 0 | 0 | 0 | 0 | 0 | 0 | 0 | 1 | 1 | 4 | 4 | 0 | 0 | 0 | 0 | 0 | 1 | 1 | 3 | 2 | 4 | 0 | 0 | 0 | 16400 | 53539 | 4 | 8 | 8 | 0 | 0 | 1 | 1 | 0 | 1 | 0 | 1 | 4 | 8 | 1 | 0 | 1 | 11 | 0 | 1
RG.0521kW.1231 | RG.0521kW.1231 | 7 | 1 | 2 | 3 | 1 | RG | 521.6 | 1 | 0 | 6 | 1 | 2 | 4 | 0 | 0 | 0 | 0 | 0 | 0 | 0 | 1 | 1 | 4 | 3 | 0 | 0 | 1 | 0 | 0 | 1 | 1 | 3 | 2 | 4 | 0 | 0 | 0 | 15410 | 50700 | 1 | 7 | 7 | 0 | 0 | 1 | 1 | 0 | 1 | 0 | 1 | 4 | 7 | 1 | 0 | 1 | 11 | 0 | 1
RG.0521kW.1312 | RG.0521kW.1312 | 7 | 1 | 3 | 1 | 2 | RG | 521.2 | 1 | 0 | 6 | 1 | 3 | 3 | 0 | 0 | 0 | 0 | 0 | 0 | 0 | 1 | 1 | 4 | 3 | 0 | 0 | 1 | 0 | 0 | 1 | 1 | 3 | 2 | 4 | 0 | 0 | 0 | 15212 | 49665 | 1 | 7 | 7 | 0 | 0 | 1 | 1 | 0 | 1 | 0 | 1 | 4 | 7 | 1 | 0 | 1 | 11 | 0 | 1
RG.0521kW.5003 | RG.0521kW.5003 | 8 | 5 | 0 | 0 | 3 | RG | 521 | 1 | 0 | 7 | 5 | 0 | 3 | 0 | 0 | 0 | 0 | 0 | 0 | 0 | 1 | 1 | 4 | 4 | 0 | 0 | 0 | 0 | 0 | 1 | 1 | 3 | 2 | 4 | 0 | 0 | 0 | 16400 | 53482 | 5 | 8 | 8 | 0 | 0 | 1 | 1 | 0 | 1 | 0 | 1 | 4 | 8 | 1 | 0 | 1 | 11 | 0 | 1
RG.0522kW.1150 | RG.0522kW.1150 | 7 | 1 | 1 | 5 | 0 | RG | 522 | 1 | 0 | 6 | 1 | 1 | 5 | 0 | 0 | 0 | 0 | 0 | 0 | 0 | 1 | 1 | 4 | 3 | 0 | 0 | 1 | 0 | 0 | 1 | 1 | 3 | 2 | 4 | 0 | 0 | 0 | 15608 | 51735 | 1 | 7 | 7 | 0 | 0 | 1 | 1 | 0 | 1 | 0 | 1 | 4 | 7 | 1 | 0 | 1 | 11 | 0 | 1
RG.0523kW.2041 | RG.0523kW.2041 | 7 | 2 | 0 | 4 | 1 | RG | 523.8 | 1 | 0 | 6 | 2 | 0 | 5 | 0 | 0 | 0 | 0 | 0 | 0 | 0 | 1 | 1 | 4 | 3 | 0 | 0 | 1 | 0 | 0 | 1 | 1 | 3 | 2 | 4 | 0 | 0 | 0 | 15608 | 51678 | 2 | 7 | 7 | 0 | 0 | 1 | 1 | 0 | 1 | 0 | 1 | 4 | 7 | 1 | 0 | 1 | 11 | 0 | 1
RG.0523kW.2122 | RG.0523kW.2122 | 7 | 2 | 1 | 2 | 2 | RG | 523.4 | 1 | 0 | 6 | 2 | 1 | 4 | 0 | 0 | 0 | 0 | 0 | 0 | 0 | 1 | 1 | 4 | 3 | 0 | 0 | 1 | 0 | 0 | 1 | 1 | 3 | 2 | 4 | 0 | 0 | 0 | 15410 | 50643 | 2 | 7 | 7 | 0 | 0 | 1 | 1 | 0 | 1 | 0 | 1 | 4 | 7 | 1 | 0 | 1 | 11 | 0 | 1
RG.0523kW.2203 | RG.0523kW.2203 | 7 | 2 | 2 | 0 | 3 | RG | 523 | 1 | 0 | 6 | 2 | 2 | 3 | 0 | 0 | 0 | 0 | 0 | 0 | 0 | 1 | 1 | 4 | 3 | 0 | 0 | 1 | 0 | 0 | 1 | 1 | 3 | 2 | 4 | 0 | 0 | 0 | 15212 | 49608 | 2 | 7 | 7 | 0 | 0 | 1 | 1 | 0 | 1 | 0 | 1 | 4 | 7 | 1 | 0 | 1 | 11 | 0 | 1
RG.0525kW.3013 | RG.0525kW.3013 | 7 | 3 | 0 | 1 | 3 | RG | 525.2 | 1 | 0 | 6 | 3 | 0 | 4 | 0 | 0 | 0 | 0 | 0 | 0 | 0 | 1 | 1 | 4 | 3 | 0 | 0 | 1 | 0 | 0 | 1 | 1 | 3 | 2 | 4 | 0 | 0 | 0 | 15410 | 50586 | 3 | 7 | 7 | 0 | 0 | 1 | 1 | 0 | 1 | 0 | 1 | 4 | 7 | 1 | 0 | 1 | 11 | 0 | 1
RG.0526kW.4600 | RG.0526kW.4600 | 10 | 4 | 6 | 0 | 0 | RG | 526 | 1 | 0 | 9 | 4 | 6 | 0 | 0 | 0 | 0 | 0 | 0 | 1 | 1 | 0 | 1 | 5 | 5 | 0 | 0 | 0 | 0 | 0 | 1 | 1 | 3 | 3 | 5 | 0 | 0 | 0 | 19557 | 60379 | 4 | 10 | 10 | 0 | 0 | 1 | 1 | 0 | 1 | 0 | 1 | 5 | 10 | 1 | 0 | 1 | 12 | 0 | 1
RG.0527kW.0132 | RG.0527kW.0132 | 6 | 0 | 1 | 3 | 2 | RG | 527.6 | 1 | 0 | 5 | 0 | 1 | 5 | 0 | 0 | 0 | 0 | 0 | 0 | 1 | 0 | 1 | 3 | 3 | 0 | 0 | 0 | 0 | 0 | 1 | 1 | 2 | 2 | 3 | 0 | 0 | 0 | 13427 | 46754 | 0 | 6 | 6 | 0 | 0 | 1 | 1 | 0 | 1 | 0 | 1 | 3 | 6 | 1 | 0 | 1 | 8 | 0 | 1
RG.0527kW.0213 | RG.0527kW.0213 | 6 | 0 | 2 | 1 | 3 | RG | 527.2 | 1 | 0 | 5 | 0 | 2 | 4 | 0 | 0 | 0 | 0 | 0 | 0 | 1 | 0 | 1 | 3 | 3 | 0 | 0 | 0 | 0 | 0 | 1 | 1 | 2 | 2 | 3 | 0 | 0 | 0 | 13229 | 45719 | 0 | 6 | 6 | 0 | 0 | 1 | 1 | 0 | 1 | 0 | 1 | 3 | 6 | 1 | 0 | 1 | 8 | 0 | 1
RG.0528kW.0051 | RG.0528kW.0051 | 6 | 0 | 0 | 5 | 1 | RG | 528 | 1 | 0 | 5 | 0 | 0 | 6 | 0 | 0 | 0 | 0 | 0 | 0 | 1 | 0 | 1 | 3 | 3 | 0 | 0 | 0 | 0 | 0 | 1 | 1 | 2 | 2 | 3 | 0 | 0 | 0 | 13625 | 47789 | 0 | 6 | 6 | 0 | 0 | 1 | 1 | 0 | 1 | 0 | 1 | 3 | 6 | 1 | 0 | 1 | 8 | 0 | 1
RG.0528kW.1800 | RG.0528kW.1800 | 9 | 1 | 8 | 0 | 0 | RG | 528 | 1 | 0 | 8 | 1 | 8 | 0 | 0 | 0 | 0 | 0 | 0 | 1 | 1 | 0 | 1 | 5 | 4 | 0 | 0 | 1 | 0 | 0 | 1 | 1 | 3 | 3 | 5 | 0 | 0 | 0 | 18369 | 56505 | 1 | 9 | 9 | 0 | 0 | 1 | 1 | 0 | 1 | 0 | 1 | 5 | 9 | 1 | 0 | 1 | 12 | 0 | 1
RG.0528kW.5410 | RG.0528kW.5410 | 10 | 5 | 4 | 1 | 0 | RG | 528.2 | 1 | 0 | 9 | 5 | 4 | 1 | 0 | 0 | 0 | 0 | 0 | 1 | 1 | 0 | 1 | 5 | 5 | 0 | 0 | 0 | 0 | 0 | 1 | 1 | 3 | 3 | 5 | 0 | 0 | 0 | 19755 | 61357 | 5 | 10 | 10 | 0 | 0 | 1 | 1 | 0 | 1 | 0 | 1 | 5 | 10 | 1 | 0 | 1 | 12 | 0 | 1
RG.0529kW.1023 | RG.0529kW.1023 | 6 | 1 | 0 | 2 | 3 | RG | 529.4 | 1 | 0 | 5 | 1 | 0 | 5 | 0 | 0 | 0 | 0 | 0 | 0 | 1 | 0 | 1 | 3 | 3 | 0 | 0 | 0 | 0 | 0 | 1 | 1 | 2 | 2 | 3 | 0 | 0 | 0 | 13427 | 46697 | 1 | 6 | 6 | 0 | 0 | 1 | 1 | 0 | 1 | 0 | 1 | 3 | 6 | 1 | 0 | 1 | 8 | 0 | 1
RG.0529kW.1104 | RG.0529kW.1104 | 6 | 1 | 1 | 0 | 4 | RG | 529 | 1 | 0 | 5 | 1 | 1 | 4 | 0 | 0 | 0 | 0 | 0 | 0 | 1 | 0 | 1 | 3 | 3 | 0 | 0 | 0 | 0 | 0 | 1 | 1 | 2 | 2 | 3 | 0 | 0 | 0 | 13229 | 45662 | 1 | 6 | 6 | 0 | 0 | 1 | 1 | 0 | 1 | 0 | 1 | 3 | 6 | 1 | 0 | 1 | 8 | 0 | 1
RG.0530kW.2610 | RG.0530kW.2610 | 9 | 2 | 6 | 1 | 0 | RG | 530.2 | 1 | 0 | 8 | 2 | 6 | 1 | 0 | 0 | 0 | 0 | 0 | 1 | 1 | 0 | 1 | 5 | 4 | 0 | 0 | 1 | 0 | 0 | 1 | 1 | 3 | 3 | 5 | 0 | 0 | 0 | 18567 | 57483 | 2 | 9 | 9 | 0 | 0 | 1 | 1 | 0 | 1 | 0 | 1 | 5 | 9 | 1 | 0 | 1 | 12 | 0 | 1
RG.0530kW.6220 | RG.0530kW.6220 | 10 | 6 | 2 | 2 | 0 | RG | 530.4 | 1 | 0 | 9 | 6 | 2 | 2 | 0 | 0 | 0 | 0 | 0 | 1 | 1 | 0 | 1 | 5 | 5 | 0 | 0 | 0 | 0 | 0 | 1 | 1 | 3 | 3 | 5 | 0 | 0 | 0 | 19953 | 62335 | 6 | 10 | 10 | 0 | 0 | 1 | 1 | 0 | 1 | 0 | 1 | 5 | 10 | 1 | 0 | 1 | 12 | 0 | 1
RG.0530kW.6301 | RG.0530kW.6301 | 10 | 6 | 3 | 0 | 1 | RG | 530 | 1 | 0 | 9 | 6 | 3 | 1 | 0 | 0 | 0 | 0 | 0 | 1 | 1 | 0 | 1 | 5 | 5 | 0 | 0 | 0 | 0 | 0 | 1 | 1 | 3 | 3 | 5 | 0 | 0 | 0 | 19755 | 61300 | 6 | 10 | 10 | 0 | 0 | 1 | 1 | 0 | 1 | 0 | 1 | 5 | 10 | 1 | 0 | 1 | 12 | 0 | 1
RG.0532kW.3420 | RG.0532kW.3420 | 9 | 3 | 4 | 2 | 0 | RG | 532.4 | 1 | 0 | 8 | 3 | 4 | 2 | 0 | 0 | 0 | 0 | 0 | 1 | 1 | 0 | 1 | 5 | 4 | 0 | 0 | 1 | 0 | 0 | 1 | 1 | 3 | 3 | 5 | 0 | 0 | 0 | 18765 | 58461 | 3 | 9 | 9 | 0 | 0 | 1 | 1 | 0 | 1 | 0 | 1 | 5 | 9 | 1 | 0 | 1 | 12 | 0 | 1
RG.0532kW.3501 | RG.0532kW.3501 | 9 | 3 | 5 | 0 | 1 | RG | 532 | 1 | 0 | 8 | 3 | 5 | 1 | 0 | 0 | 0 | 0 | 0 | 1 | 1 | 0 | 1 | 5 | 4 | 0 | 0 | 1 | 0 | 0 | 1 | 1 | 3 | 3 | 5 | 0 | 0 | 0 | 18567 | 57426 | 3 | 9 | 9 | 0 | 0 | 1 | 1 | 0 | 1 | 0 | 1 | 5 | 9 | 1 | 0 | 1 | 12 | 0 | 1
RG.0532kW.7030 | RG.0532kW.7030 | 10 | 7 | 0 | 3 | 0 | RG | 532.6 | 1 | 0 | 9 | 7 | 0 | 3 | 0 | 0 | 0 | 0 | 0 | 1 | 1 | 0 | 1 | 5 | 5 | 0 | 0 | 0 | 0 | 0 | 1 | 1 | 3 | 3 | 5 | 0 | 0 | 0 | 20151 | 63313 | 7 | 10 | 10 | 0 | 0 | 1 | 1 | 0 | 1 | 0 | 1 | 5 | 10 | 1 | 0 | 1 | 12 | 0 | 1
RG.0532kW.7111 | RG.0532kW.7111 | 10 | 7 | 1 | 1 | 1 | RG | 532.2 | 1 | 0 | 9 | 7 | 1 | 2 | 0 | 0 | 0 | 0 | 0 | 1 | 1 | 0 | 1 | 5 | 5 | 0 | 0 | 0 | 0 | 0 | 1 | 1 | 3 | 3 | 5 | 0 | 0 | 0 | 19953 | 62278 | 7 | 10 | 10 | 0 | 0 | 1 | 1 | 0 | 1 | 0 | 1 | 5 | 10 | 1 | 0 | 1 | 12 | 0 | 1
RG.0534kW.0620 | RG.0534kW.0620 | 8 | 0 | 6 | 2 | 0 | RG | 534.4 | 1 | 0 | 7 | 0 | 6 | 2 | 0 | 0 | 0 | 0 | 0 | 0 | 0 | 1 | 1 | 4 | 4 | 0 | 0 | 0 | 0 | 0 | 1 | 1 | 3 | 2 | 4 | 0 | 0 | 0 | 16202 | 53212 | 0 | 8 | 8 | 0 | 0 | 1 | 1 | 0 | 1 | 0 | 1 | 4 | 8 | 1 | 0 | 1 | 11 | 0 | 1
RG.0534kW.0701 | RG.0534kW.0701 | 8 | 0 | 7 | 0 | 1 | RG | 534 | 1 | 0 | 7 | 0 | 7 | 1 | 0 | 0 | 0 | 0 | 0 | 0 | 0 | 1 | 1 | 4 | 4 | 0 | 0 | 0 | 0 | 0 | 1 | 1 | 3 | 2 | 4 | 0 | 0 | 0 | 16004 | 52177 | 0 | 8 | 8 | 0 | 0 | 1 | 1 | 0 | 1 | 0 | 1 | 4 | 8 | 1 | 0 | 1 | 11 | 0 | 1
RG.0534kW.4230 | RG.0534kW.4230 | 9 | 4 | 2 | 3 | 0 | RG | 534.6 | 1 | 0 | 8 | 4 | 2 | 3 | 0 | 0 | 0 | 0 | 0 | 1 | 1 | 0 | 1 | 5 | 4 | 0 | 0 | 1 | 0 | 0 | 1 | 1 | 3 | 3 | 5 | 0 | 0 | 0 | 18963 | 59439 | 4 | 9 | 9 | 0 | 0 | 1 | 1 | 0 | 1 | 0 | 1 | 5 | 9 | 1 | 0 | 1 | 12 | 0 | 1
RG.0534kW.4311 | RG.0534kW.4311 | 9 | 4 | 3 | 1 | 1 | RG | 534.2 | 1 | 0 | 8 | 4 | 3 | 2 | 0 | 0 | 0 | 0 | 0 | 1 | 1 | 0 | 1 | 5 | 4 | 0 | 0 | 1 | 0 | 0 | 1 | 1 | 3 | 3 | 5 | 0 | 0 | 0 | 18765 | 58404 | 4 | 9 | 9 | 0 | 0 | 1 | 1 | 0 | 1 | 0 | 1 | 5 | 9 | 1 | 0 | 1 | 12 | 0 | 1
RG.0534kW.8002 | RG.0534kW.8002 | 10 | 8 | 0 | 0 | 2 | RG | 534 | 1 | 0 | 9 | 8 | 0 | 2 | 0 | 0 | 0 | 0 | 0 | 1 | 1 | 0 | 1 | 5 | 5 | 0 | 0 | 0 | 0 | 0 | 1 | 1 | 3 | 3 | 5 | 0 | 0 | 0 | 19953 | 62221 | 8 | 10 | 10 | 0 | 0 | 1 | 1 | 0 | 1 | 0 | 1 | 5 | 10 | 1 | 0 | 1 | 12 | 0 | 1
RG.0535kW.0005 | RG.0535kW.0005 | 5 | 0 | 0 | 0 | 5 | RG | 535 | 1 | 0 | 4 | 0 | 0 | 5 | 0 | 0 | 0 | 0 | 0 | 0 | 1 | 0 | 1 | 3 | 2 | 0 | 0 | 1 | 0 | 0 | 1 | 1 | 2 | 2 | 3 | 0 | 0 | 0 | 12239 | 42709 | 0 | 5 | 5 | 0 | 0 | 1 | 1 | 0 | 1 | 0 | 1 | 3 | 5 | 1 | 0 | 1 | 8 | 0 | 1
RG.0536kW.1430 | RG.0536kW.1430 | 8 | 1 | 4 | 3 | 0 | RG | 536.6 | 1 | 0 | 7 | 1 | 4 | 3 | 0 | 0 | 0 | 0 | 0 | 0 | 0 | 1 | 1 | 4 | 4 | 0 | 0 | 0 | 0 | 0 | 1 | 1 | 3 | 2 | 4 | 0 | 0 | 0 | 16400 | 54190 | 1 | 8 | 8 | 0 | 0 | 1 | 1 | 0 | 1 | 0 | 1 | 4 | 8 | 1 | 0 | 1 | 11 | 0 | 1
RG.0536kW.1511 | RG.0536kW.1511 | 8 | 1 | 5 | 1 | 1 | RG | 536.2 | 1 | 0 | 7 | 1 | 5 | 2 | 0 | 0 | 0 | 0 | 0 | 0 | 0 | 1 | 1 | 4 | 4 | 0 | 0 | 0 | 0 | 0 | 1 | 1 | 3 | 2 | 4 | 0 | 0 | 0 | 16202 | 53155 | 1 | 8 | 8 | 0 | 0 | 1 | 1 | 0 | 1 | 0 | 1 | 4 | 8 | 1 | 0 | 1 | 11 | 0 | 1
RG.0536kW.5040 | RG.0536kW.5040 | 9 | 5 | 0 | 4 | 0 | RG | 536.8 | 1 | 0 | 8 | 5 | 0 | 4 | 0 | 0 | 0 | 0 | 0 | 1 | 1 | 0 | 1 | 5 | 4 | 0 | 0 | 1 | 0 | 0 | 1 | 1 | 3 | 3 | 5 | 0 | 0 | 0 | 19161 | 60417 | 5 | 9 | 9 | 0 | 0 | 1 | 1 | 0 | 1 | 0 | 1 | 5 | 9 | 1 | 0 | 1 | 12 | 0 | 1
RG.0536kW.5121 | RG.0536kW.5121 | 9 | 5 | 1 | 2 | 1 | RG | 536.4 | 1 | 0 | 8 | 5 | 1 | 3 | 0 | 0 | 0 | 0 | 0 | 1 | 1 | 0 | 1 | 5 | 4 | 0 | 0 | 1 | 0 | 0 | 1 | 1 | 3 | 3 | 5 | 0 | 0 | 0 | 18963 | 59382 | 5 | 9 | 9 | 0 | 0 | 1 | 1 | 0 | 1 | 0 | 1 | 5 | 9 | 1 | 0 | 1 | 12 | 0 | 1
RG.0536kW.5202 | RG.0536kW.5202 | 9 | 5 | 2 | 0 | 2 | RG | 536 | 1 | 0 | 8 | 5 | 2 | 2 | 0 | 0 | 0 | 0 | 0 | 1 | 1 | 0 | 1 | 5 | 4 | 0 | 0 | 1 | 0 | 0 | 1 | 1 | 3 | 3 | 5 | 0 | 0 | 0 | 18765 | 58347 | 5 | 9 | 9 | 0 | 0 | 1 | 1 | 0 | 1 | 0 | 1 | 5 | 9 | 1 | 0 | 1 | 12 | 0 | 1
RG.0538kW.2240 | RG.0538kW.2240 | 8 | 2 | 2 | 4 | 0 | RG | 538.8 | 1 | 0 | 7 | 2 | 2 | 4 | 0 | 0 | 0 | 0 | 0 | 0 | 0 | 1 | 1 | 4 | 4 | 0 | 0 | 0 | 0 | 0 | 1 | 1 | 3 | 2 | 4 | 0 | 0 | 0 | 16598 | 55168 | 2 | 8 | 8 | 0 | 0 | 1 | 1 | 0 | 1 | 0 | 1 | 4 | 8 | 1 | 0 | 1 | 11 | 0 | 1
RG.0538kW.2321 | RG.0538kW.2321 | 8 | 2 | 3 | 2 | 1 | RG | 538.4 | 1 | 0 | 7 | 2 | 3 | 3 | 0 | 0 | 0 | 0 | 0 | 0 | 0 | 1 | 1 | 4 | 4 | 0 | 0 | 0 | 0 | 0 | 1 | 1 | 3 | 2 | 4 | 0 | 0 | 0 | 16400 | 54133 | 2 | 8 | 8 | 0 | 0 | 1 | 1 | 0 | 1 | 0 | 1 | 4 | 8 | 1 | 0 | 1 | 11 | 0 | 1
RG.0538kW.2402 | RG.0538kW.2402 | 8 | 2 | 4 | 0 | 2 | RG | 538 | 1 | 0 | 7 | 2 | 4 | 2 | 0 | 0 | 0 | 0 | 0 | 0 | 0 | 1 | 1 | 4 | 4 | 0 | 0 | 0 | 0 | 0 | 1 | 1 | 3 | 2 | 4 | 0 | 0 | 0 | 16202 | 53098 | 2 | 8 | 8 | 0 | 0 | 1 | 1 | 0 | 1 | 0 | 1 | 4 | 8 | 1 | 0 | 1 | 11 | 0 | 1
RG.0538kW.6012 | RG.0538kW.6012 | 9 | 6 | 0 | 1 | 2 | RG | 538.2 | 1 | 0 | 8 | 6 | 0 | 3 | 0 | 0 | 0 | 0 | 0 | 1 | 1 | 0 | 1 | 5 | 4 | 0 | 0 | 1 | 0 | 0 | 1 | 1 | 3 | 3 | 5 | 0 | 0 | 0 | 18963 | 59325 | 6 | 9 | 9 | 0 | 0 | 1 | 1 | 0 | 1 | 0 | 1 | 5 | 9 | 1 | 0 | 1 | 12 | 0 | 1
RG.0540kW.3131 | RG.0540kW.3131 | 8 | 3 | 1 | 3 | 1 | RG | 540.6 | 1 | 0 | 7 | 3 | 1 | 4 | 0 | 0 | 0 | 0 | 0 | 0 | 0 | 1 | 1 | 4 | 4 | 0 | 0 | 0 | 0 | 0 | 1 | 1 | 3 | 2 | 4 | 0 | 0 | 0 | 16598 | 55111 | 3 | 8 | 8 | 0 | 0 | 1 | 1 | 0 | 1 | 0 | 1 | 4 | 8 | 1 | 0 | 1 | 11 | 0 | 1
RG.0540kW.3212 | RG.0540kW.3212 | 8 | 3 | 2 | 1 | 2 | RG | 540.2 | 1 | 0 | 7 | 3 | 2 | 3 | 0 | 0 | 0 | 0 | 0 | 0 | 0 | 1 | 1 | 4 | 4 | 0 | 0 | 0 | 0 | 0 | 1 | 1 | 3 | 2 | 4 | 0 | 0 | 0 | 16400 | 54076 | 3 | 8 | 8 | 0 | 0 | 1 | 1 | 0 | 1 | 0 | 1 | 4 | 8 | 1 | 0 | 1 | 11 | 0 | 1
RG.0541kW.3050 | RG.0541kW.3050 | 8 | 3 | 0 | 5 | 0 | RG | 541 | 1 | 0 | 7 | 3 | 0 | 5 | 0 | 0 | 0 | 0 | 0 | 0 | 0 | 1 | 1 | 4 | 4 | 0 | 0 | 0 | 0 | 0 | 1 | 1 | 3 | 2 | 4 | 0 | 0 | 0 | 16796 | 56146 | 3 | 8 | 8 | 0 | 0 | 1 | 1 | 0 | 1 | 0 | 1 | 4 | 8 | 1 | 0 | 1 | 11 | 0 | 1
RG.0542kW.0331 | RG.0542kW.0331 | 7 | 0 | 3 | 3 | 1 | RG | 542.6 | 1 | 0 | 6 | 0 | 3 | 4 | 0 | 0 | 0 | 0 | 0 | 0 | 0 | 1 | 1 | 4 | 3 | 0 | 0 | 1 | 0 | 0 | 1 | 1 | 3 | 2 | 4 | 0 | 0 | 0 | 15410 | 51237 | 0 | 7 | 7 | 0 | 0 | 1 | 1 | 0 | 1 | 0 | 1 | 4 | 7 | 1 | 0 | 1 | 11 | 0 | 1
RG.0542kW.0412 | RG.0542kW.0412 | 7 | 0 | 4 | 1 | 2 | RG | 542.2 | 1 | 0 | 6 | 0 | 4 | 3 | 0 | 0 | 0 | 0 | 0 | 0 | 0 | 1 | 1 | 4 | 3 | 0 | 0 | 1 | 0 | 0 | 1 | 1 | 3 | 2 | 4 | 0 | 0 | 0 | 15212 | 50202 | 0 | 7 | 7 | 0 | 0 | 1 | 1 | 0 | 1 | 0 | 1 | 4 | 7 | 1 | 0 | 1 | 11 | 0 | 1
RG.0542kW.4022 | RG.0542kW.4022 | 8 | 4 | 0 | 2 | 2 | RG | 542.4 | 1 | 0 | 7 | 4 | 0 | 4 | 0 | 0 | 0 | 0 | 0 | 0 | 0 | 1 | 1 | 4 | 4 | 0 | 0 | 0 | 0 | 0 | 1 | 1 | 3 | 2 | 4 | 0 | 0 | 0 | 16598 | 55054 | 4 | 8 | 8 | 0 | 0 | 1 | 1 | 0 | 1 | 0 | 1 | 4 | 8 | 1 | 0 | 1 | 11 | 0 | 1
RG.0542kW.4103 | RG.0542kW.4103 | 8 | 4 | 1 | 0 | 3 | RG | 542 | 1 | 0 | 7 | 4 | 1 | 3 | 0 | 0 | 0 | 0 | 0 | 0 | 0 | 1 | 1 | 4 | 4 | 0 | 0 | 0 | 0 | 0 | 1 | 1 | 3 | 2 | 4 | 0 | 0 | 0 | 16400 | 54019 | 4 | 8 | 8 | 0 | 0 | 1 | 1 | 0 | 1 | 0 | 1 | 4 | 8 | 1 | 0 | 1 | 11 | 0 | 1
RG.0543kW.0250 | RG.0543kW.0250 | 7 | 0 | 2 | 5 | 0 | RG | 543 | 1 | 0 | 6 | 0 | 2 | 5 | 0 | 0 | 0 | 0 | 0 | 0 | 0 | 1 | 1 | 4 | 3 | 0 | 0 | 1 | 0 | 0 | 1 | 1 | 3 | 2 | 4 | 0 | 0 | 0 | 15608 | 52272 | 0 | 7 | 7 | 0 | 0 | 1 | 1 | 0 | 1 | 0 | 1 | 4 | 7 | 1 | 0 | 1 | 11 | 0 | 1
RG.0544kW.1141 | RG.0544kW.1141 | 7 | 1 | 1 | 4 | 1 | RG | 544.8 | 1 | 0 | 6 | 1 | 1 | 5 | 0 | 0 | 0 | 0 | 0 | 0 | 0 | 1 | 1 | 4 | 3 | 0 | 0 | 1 | 0 | 0 | 1 | 1 | 3 | 2 | 4 | 0 | 0 | 0 | 15608 | 52215 | 1 | 7 | 7 | 0 | 0 | 1 | 1 | 0 | 1 | 0 | 1 | 4 | 7 | 1 | 0 | 1 | 11 | 0 | 1
RG.0544kW.1222 | RG.0544kW.1222 | 7 | 1 | 2 | 2 | 2 | RG | 544.4 | 1 | 0 | 6 | 1 | 2 | 4 | 0 | 0 | 0 | 0 | 0 | 0 | 0 | 1 | 1 | 4 | 3 | 0 | 0 | 1 | 0 | 0 | 1 | 1 | 3 | 2 | 4 | 0 | 0 | 0 | 15410 | 51180 | 1 | 7 | 7 | 0 | 0 | 1 | 1 | 0 | 1 | 0 | 1 | 4 | 7 | 1 | 0 | 1 | 11 | 0 | 1
RG.0544kW.1303 | RG.0544kW.1303 | 7 | 1 | 3 | 0 | 3 | RG | 544 | 1 | 0 | 6 | 1 | 3 | 3 | 0 | 0 | 0 | 0 | 0 | 0 | 0 | 1 | 1 | 4 | 3 | 0 | 0 | 1 | 0 | 0 | 1 | 1 | 3 | 2 | 4 | 0 | 0 | 0 | 15212 | 50145 | 1 | 7 | 7 | 0 | 0 | 1 | 1 | 0 | 1 | 0 | 1 | 4 | 7 | 1 | 0 | 1 | 11 | 0 | 1
RG.0545kW.1060 | RG.0545kW.1060 | 7 | 1 | 0 | 6 | 0 | RG | 545.2 | 1 | 0 | 6 | 1 | 0 | 6 | 0 | 0 | 0 | 0 | 0 | 0 | 0 | 1 | 1 | 4 | 3 | 0 | 0 | 1 | 0 | 0 | 1 | 1 | 3 | 2 | 4 | 0 | 0 | 0 | 15806 | 53250 | 1 | 7 | 7 | 0 | 0 | 1 | 1 | 0 | 1 | 0 | 1 | 4 | 7 | 1 | 0 | 1 | 11 | 0 | 1
RG.0546kW.2032 | RG.0546kW.2032 | 7 | 2 | 0 | 3 | 2 | RG | 546.6 | 1 | 0 | 6 | 2 | 0 | 5 | 0 | 0 | 0 | 0 | 0 | 0 | 0 | 1 | 1 | 4 | 3 | 0 | 0 | 1 | 0 | 0 | 1 | 1 | 3 | 2 | 4 | 0 | 0 | 0 | 15608 | 52158 | 2 | 7 | 7 | 0 | 0 | 1 | 1 | 0 | 1 | 0 | 1 | 4 | 7 | 1 | 0 | 1 | 11 | 0 | 1
RG.0546kW.2113 | RG.0546kW.2113 | 7 | 2 | 1 | 1 | 3 | RG | 546.2 | 1 | 0 | 6 | 2 | 1 | 4 | 0 | 0 | 0 | 0 | 0 | 0 | 0 | 1 | 1 | 4 | 3 | 0 | 0 | 1 | 0 | 0 | 1 | 1 | 3 | 2 | 4 | 0 | 0 | 0 | 15410 | 51123 | 2 | 7 | 7 | 0 | 0 | 1 | 1 | 0 | 1 | 0 | 1 | 4 | 7 | 1 | 0 | 1 | 11 | 0 | 1
RG.0547kW.3700 | RG.0547kW.3700 | 10 | 3 | 7 | 0 | 0 | RG | 547 | 1 | 0 | 9 | 3 | 7 | 0 | 0 | 0 | 0 | 0 | 0 | 1 | 1 | 0 | 1 | 5 | 5 | 0 | 0 | 0 | 0 | 0 | 1 | 1 | 3 | 3 | 5 | 0 | 0 | 0 | 19557 | 60916 | 3 | 10 | 10 | 0 | 0 | 1 | 1 | 0 | 1 | 0 | 1 | 5 | 10 | 1 | 0 | 1 | 12 | 0 | 1
RG.0548kW.3004 | RG.0548kW.3004 | 7 | 3 | 0 | 0 | 4 | RG | 548 | 1 | 0 | 6 | 3 | 0 | 4 | 0 | 0 | 0 | 0 | 0 | 0 | 0 | 1 | 1 | 4 | 3 | 0 | 0 | 1 | 0 | 0 | 1 | 1 | 3 | 2 | 4 | 0 | 0 | 0 | 15410 | 51066 | 3 | 7 | 7 | 0 | 0 | 1 | 1 | 0 | 1 | 0 | 1 | 4 | 7 | 1 | 0 | 1 | 11 | 0 | 1
RG.0549kW.0900 | RG.0549kW.0900 | 9 | 0 | 9 | 0 | 0 | RG | 549 | 1 | 0 | 8 | 0 | 9 | 0 | 0 | 0 | 0 | 0 | 0 | 1 | 1 | 0 | 1 | 5 | 4 | 0 | 0 | 1 | 0 | 0 | 1 | 1 | 3 | 3 | 5 | 0 | 0 | 0 | 18369 | 57042 | 0 | 9 | 9 | 0 | 0 | 1 | 1 | 0 | 1 | 0 | 1 | 5 | 9 | 1 | 0 | 1 | 12 | 0 | 1
RG.0549kW.4510 | RG.0549kW.4510 | 10 | 4 | 5 | 1 | 0 | RG | 549.2 | 1 | 0 | 9 | 4 | 5 | 1 | 0 | 0 | 0 | 0 | 0 | 1 | 1 | 0 | 1 | 5 | 5 | 0 | 0 | 0 | 0 | 0 | 1 | 1 | 3 | 3 | 5 | 0 | 0 | 0 | 19755 | 61894 | 4 | 10 | 10 | 0 | 0 | 1 | 1 | 0 | 1 | 0 | 1 | 5 | 10 | 1 | 0 | 1 | 12 | 0 | 1
RG.0550kW.0042 | RG.0550kW.0042 | 6 | 0 | 0 | 4 | 2 | RG | 550.8 | 1 | 0 | 5 | 0 | 0 | 6 | 0 | 0 | 0 | 0 | 0 | 0 | 1 | 0 | 1 | 3 | 3 | 0 | 0 | 0 | 0 | 0 | 1 | 1 | 2 | 2 | 3 | 0 | 0 | 0 | 13625 | 48269 | 0 | 6 | 6 | 0 | 0 | 1 | 1 | 0 | 1 | 0 | 1 | 3 | 6 | 1 | 0 | 1 | 8 | 0 | 1
RG.0550kW.0123 | RG.0550kW.0123 | 6 | 0 | 1 | 2 | 3 | RG | 550.4 | 1 | 0 | 5 | 0 | 1 | 5 | 0 | 0 | 0 | 0 | 0 | 0 | 1 | 0 | 1 | 3 | 3 | 0 | 0 | 0 | 0 | 0 | 1 | 1 | 2 | 2 | 3 | 0 | 0 | 0 | 13427 | 47234 | 0 | 6 | 6 | 0 | 0 | 1 | 1 | 0 | 1 | 0 | 1 | 3 | 6 | 1 | 0 | 1 | 8 | 0 | 1
RG.0550kW.0204 | RG.0550kW.0204 | 6 | 0 | 2 | 0 | 4 | RG | 550 | 1 | 0 | 5 | 0 | 2 | 4 | 0 | 0 | 0 | 0 | 0 | 0 | 1 | 0 | 1 | 3 | 3 | 0 | 0 | 0 | 0 | 0 | 1 | 1 | 2 | 2 | 3 | 0 | 0 | 0 | 13229 | 46199 | 0 | 6 | 6 | 0 | 0 | 1 | 1 | 0 | 1 | 0 | 1 | 3 | 6 | 1 | 0 | 1 | 8 | 0 | 1
RG.0551kW.1710 | RG.0551kW.1710 | 9 | 1 | 7 | 1 | 0 | RG | 551.2 | 1 | 0 | 8 | 1 | 7 | 1 | 0 | 0 | 0 | 0 | 0 | 1 | 1 | 0 | 1 | 5 | 4 | 0 | 0 | 1 | 0 | 0 | 1 | 1 | 3 | 3 | 5 | 0 | 0 | 0 | 18567 | 58020 | 1 | 9 | 9 | 0 | 0 | 1 | 1 | 0 | 1 | 0 | 1 | 5 | 9 | 1 | 0 | 1 | 12 | 0 | 1
RG.0551kW.5320 | RG.0551kW.5320 | 10 | 5 | 3 | 2 | 0 | RG | 551.4 | 1 | 0 | 9 | 5 | 3 | 2 | 0 | 0 | 0 | 0 | 0 | 1 | 1 | 0 | 1 | 5 | 5 | 0 | 0 | 0 | 0 | 0 | 1 | 1 | 3 | 3 | 5 | 0 | 0 | 0 | 19953 | 62872 | 5 | 10 | 10 | 0 | 0 | 1 | 1 | 0 | 1 | 0 | 1 | 5 | 10 | 1 | 0 | 1 | 12 | 0 | 1
RG.0551kW.5401 | RG.0551kW.5401 | 10 | 5 | 4 | 0 | 1 | RG | 551 | 1 | 0 | 9 | 5 | 4 | 1 | 0 | 0 | 0 | 0 | 0 | 1 | 1 | 0 | 1 | 5 | 5 | 0 | 0 | 0 | 0 | 0 | 1 | 1 | 3 | 3 | 5 | 0 | 0 | 0 | 19755 | 61837 | 5 | 10 | 10 | 0 | 0 | 1 | 1 | 0 | 1 | 0 | 1 | 5 | 10 | 1 | 0 | 1 | 12 | 0 | 1
RG.0552kW.1014 | RG.0552kW.1014 | 6 | 1 | 0 | 1 | 4 | RG | 552.2 | 1 | 0 | 5 | 1 | 0 | 5 | 0 | 0 | 0 | 0 | 0 | 0 | 1 | 0 | 1 | 3 | 3 | 0 | 0 | 0 | 0 | 0 | 1 | 1 | 2 | 2 | 3 | 0 | 0 | 0 | 13427 | 47177 | 1 | 6 | 6 | 0 | 0 | 1 | 1 | 0 | 1 | 0 | 1 | 3 | 6 | 1 | 0 | 1 | 8 | 0 | 1
RG.0553kW.2520 | RG.0553kW.2520 | 9 | 2 | 5 | 2 | 0 | RG | 553.4 | 1 | 0 | 8 | 2 | 5 | 2 | 0 | 0 | 0 | 0 | 0 | 1 | 1 | 0 | 1 | 5 | 4 | 0 | 0 | 1 | 0 | 0 | 1 | 1 | 3 | 3 | 5 | 0 | 0 | 0 | 18765 | 58998 | 2 | 9 | 9 | 0 | 0 | 1 | 1 | 0 | 1 | 0 | 1 | 5 | 9 | 1 | 0 | 1 | 12 | 0 | 1
RG.0553kW.2601 | RG.0553kW.2601 | 9 | 2 | 6 | 0 | 1 | RG | 553 | 1 | 0 | 8 | 2 | 6 | 1 | 0 | 0 | 0 | 0 | 0 | 1 | 1 | 0 | 1 | 5 | 4 | 0 | 0 | 1 | 0 | 0 | 1 | 1 | 3 | 3 | 5 | 0 | 0 | 0 | 18567 | 57963 | 2 | 9 | 9 | 0 | 0 | 1 | 1 | 0 | 1 | 0 | 1 | 5 | 9 | 1 | 0 | 1 | 12 | 0 | 1
RG.0553kW.6130 | RG.0553kW.6130 | 10 | 6 | 1 | 3 | 0 | RG | 553.6 | 1 | 0 | 9 | 6 | 1 | 3 | 0 | 0 | 0 | 0 | 0 | 1 | 1 | 0 | 1 | 5 | 5 | 0 | 0 | 0 | 0 | 0 | 1 | 1 | 3 | 3 | 5 | 0 | 0 | 0 | 20151 | 63850 | 6 | 10 | 10 | 0 | 0 | 1 | 1 | 0 | 1 | 0 | 1 | 5 | 10 | 1 | 0 | 1 | 12 | 0 | 1
RG.0553kW.6211 | RG.0553kW.6211 | 10 | 6 | 2 | 1 | 1 | RG | 553.2 | 1 | 0 | 9 | 6 | 2 | 2 | 0 | 0 | 0 | 0 | 0 | 1 | 1 | 0 | 1 | 5 | 5 | 0 | 0 | 0 | 0 | 0 | 1 | 1 | 3 | 3 | 5 | 0 | 0 | 0 | 19953 | 62815 | 6 | 10 | 10 | 0 | 0 | 1 | 1 | 0 | 1 | 0 | 1 | 5 | 10 | 1 | 0 | 1 | 12 | 0 | 1
RG.0555kW.3330 | RG.0555kW.3330 | 9 | 3 | 3 | 3 | 0 | RG | 555.6 | 1 | 0 | 8 | 3 | 3 | 3 | 0 | 0 | 0 | 0 | 0 | 1 | 1 | 0 | 1 | 5 | 4 | 0 | 0 | 1 | 0 | 0 | 1 | 1 | 3 | 3 | 5 | 0 | 0 | 0 | 18963 | 59976 | 3 | 9 | 9 | 0 | 0 | 1 | 1 | 0 | 1 | 0 | 1 | 5 | 9 | 1 | 0 | 1 | 12 | 0 | 1
RG.0555kW.3411 | RG.0555kW.3411 | 9 | 3 | 4 | 1 | 1 | RG | 555.2 | 1 | 0 | 8 | 3 | 4 | 2 | 0 | 0 | 0 | 0 | 0 | 1 | 1 | 0 | 1 | 5 | 4 | 0 | 0 | 1 | 0 | 0 | 1 | 1 | 3 | 3 | 5 | 0 | 0 | 0 | 18765 | 58941 | 3 | 9 | 9 | 0 | 0 | 1 | 1 | 0 | 1 | 0 | 1 | 5 | 9 | 1 | 0 | 1 | 12 | 0 | 1
RG.0555kW.7021 | RG.0555kW.7021 | 10 | 7 | 0 | 2 | 1 | RG | 555.4 | 1 | 0 | 9 | 7 | 0 | 3 | 0 | 0 | 0 | 0 | 0 | 1 | 1 | 0 | 1 | 5 | 5 | 0 | 0 | 0 | 0 | 0 | 1 | 1 | 3 | 3 | 5 | 0 | 0 | 0 | 20151 | 63793 | 7 | 10 | 10 | 0 | 0 | 1 | 1 | 0 | 1 | 0 | 1 | 5 | 10 | 1 | 0 | 1 | 12 | 0 | 1
RG.0555kW.7102 | RG.0555kW.7102 | 10 | 7 | 1 | 0 | 2 | RG | 555 | 1 | 0 | 9 | 7 | 1 | 2 | 0 | 0 | 0 | 0 | 0 | 1 | 1 | 0 | 1 | 5 | 5 | 0 | 0 | 0 | 0 | 0 | 1 | 1 | 3 | 3 | 5 | 0 | 0 | 0 | 19953 | 62758 | 7 | 10 | 10 | 0 | 0 | 1 | 1 | 0 | 1 | 0 | 1 | 5 | 10 | 1 | 0 | 1 | 12 | 0 | 1
RG.0557kW.0530 | RG.0557kW.0530 | 8 | 0 | 5 | 3 | 0 | RG | 557.6 | 1 | 0 | 7 | 0 | 5 | 3 | 0 | 0 | 0 | 0 | 0 | 0 | 0 | 1 | 1 | 4 | 4 | 0 | 0 | 0 | 0 | 0 | 1 | 1 | 3 | 2 | 4 | 0 | 0 | 0 | 16400 | 54727 | 0 | 8 | 8 | 0 | 0 | 1 | 1 | 0 | 1 | 0 | 1 | 4 | 8 | 1 | 0 | 1 | 11 | 0 | 1
RG.0557kW.0611 | RG.0557kW.0611 | 8 | 0 | 6 | 1 | 1 | RG | 557.2 | 1 | 0 | 7 | 0 | 6 | 2 | 0 | 0 | 0 | 0 | 0 | 0 | 0 | 1 | 1 | 4 | 4 | 0 | 0 | 0 | 0 | 0 | 1 | 1 | 3 | 2 | 4 | 0 | 0 | 0 | 16202 | 53692 | 0 | 8 | 8 | 0 | 0 | 1 | 1 | 0 | 1 | 0 | 1 | 4 | 8 | 1 | 0 | 1 | 11 | 0 | 1
RG.0557kW.4140 | RG.0557kW.4140 | 9 | 4 | 1 | 4 | 0 | RG | 557.8 | 1 | 0 | 8 | 4 | 1 | 4 | 0 | 0 | 0 | 0 | 0 | 1 | 1 | 0 | 1 | 5 | 4 | 0 | 0 | 1 | 0 | 0 | 1 | 1 | 3 | 3 | 5 | 0 | 0 | 0 | 19161 | 60954 | 4 | 9 | 9 | 0 | 0 | 1 | 1 | 0 | 1 | 0 | 1 | 5 | 9 | 1 | 0 | 1 | 12 | 0 | 1
RG.0557kW.4221 | RG.0557kW.4221 | 9 | 4 | 2 | 2 | 1 | RG | 557.4 | 1 | 0 | 8 | 4 | 2 | 3 | 0 | 0 | 0 | 0 | 0 | 1 | 1 | 0 | 1 | 5 | 4 | 0 | 0 | 1 | 0 | 0 | 1 | 1 | 3 | 3 | 5 | 0 | 0 | 0 | 18963 | 59919 | 4 | 9 | 9 | 0 | 0 | 1 | 1 | 0 | 1 | 0 | 1 | 5 | 9 | 1 | 0 | 1 | 12 | 0 | 1
RG.0557kW.4302 | RG.0557kW.4302 | 9 | 4 | 3 | 0 | 2 | RG | 557 | 1 | 0 | 8 | 4 | 3 | 2 | 0 | 0 | 0 | 0 | 0 | 1 | 1 | 0 | 1 | 5 | 4 | 0 | 0 | 1 | 0 | 0 | 1 | 1 | 3 | 3 | 5 | 0 | 0 | 0 | 18765 | 58884 | 4 | 9 | 9 | 0 | 0 | 1 | 1 | 0 | 1 | 0 | 1 | 5 | 9 | 1 | 0 | 1 | 12 | 0 | 1
RG.0559kW.1340 | RG.0559kW.1340 | 8 | 1 | 3 | 4 | 0 | RG | 559.8 | 1 | 0 | 7 | 1 | 3 | 4 | 0 | 0 | 0 | 0 | 0 | 0 | 0 | 1 | 1 | 4 | 4 | 0 | 0 | 0 | 0 | 0 | 1 | 1 | 3 | 2 | 4 | 0 | 0 | 0 | 16598 | 55705 | 1 | 8 | 8 | 0 | 0 | 1 | 1 | 0 | 1 | 0 | 1 | 4 | 8 | 1 | 0 | 1 | 11 | 0 | 1
RG.0559kW.1421 | RG.0559kW.1421 | 8 | 1 | 4 | 2 | 1 | RG | 559.4 | 1 | 0 | 7 | 1 | 4 | 3 | 0 | 0 | 0 | 0 | 0 | 0 | 0 | 1 | 1 | 4 | 4 | 0 | 0 | 0 | 0 | 0 | 1 | 1 | 3 | 2 | 4 | 0 | 0 | 0 | 16400 | 54670 | 1 | 8 | 8 | 0 | 0 | 1 | 1 | 0 | 1 | 0 | 1 | 4 | 8 | 1 | 0 | 1 | 11 | 0 | 1
RG.0559kW.1502 | RG.0559kW.1502 | 8 | 1 | 5 | 0 | 2 | RG | 559 | 1 | 0 | 7 | 1 | 5 | 2 | 0 | 0 | 0 | 0 | 0 | 0 | 0 | 1 | 1 | 4 | 4 | 0 | 0 | 0 | 0 | 0 | 1 | 1 | 3 | 2 | 4 | 0 | 0 | 0 | 16202 | 53635 | 1 | 8 | 8 | 0 | 0 | 1 | 1 | 0 | 1 | 0 | 1 | 4 | 8 | 1 | 0 | 1 | 11 | 0 | 1
RG.0559kW.5031 | RG.0559kW.5031 | 9 | 5 | 0 | 3 | 1 | RG | 559.6 | 1 | 0 | 8 | 5 | 0 | 4 | 0 | 0 | 0 | 0 | 0 | 1 | 1 | 0 | 1 | 5 | 4 | 0 | 0 | 1 | 0 | 0 | 1 | 1 | 3 | 3 | 5 | 0 | 0 | 0 | 19161 | 60897 | 5 | 9 | 9 | 0 | 0 | 1 | 1 | 0 | 1 | 0 | 1 | 5 | 9 | 1 | 0 | 1 | 12 | 0 | 1
RG.0559kW.5112 | RG.0559kW.5112 | 9 | 5 | 1 | 1 | 2 | RG | 559.2 | 1 | 0 | 8 | 5 | 1 | 3 | 0 | 0 | 0 | 0 | 0 | 1 | 1 | 0 | 1 | 5 | 4 | 0 | 0 | 1 | 0 | 0 | 1 | 1 | 3 | 3 | 5 | 0 | 0 | 0 | 18963 | 59862 | 5 | 9 | 9 | 0 | 0 | 1 | 1 | 0 | 1 | 0 | 1 | 5 | 9 | 1 | 0 | 1 | 12 | 0 | 1
RG.0561kW.2231 | RG.0561kW.2231 | 8 | 2 | 2 | 3 | 1 | RG | 561.6 | 1 | 0 | 7 | 2 | 2 | 4 | 0 | 0 | 0 | 0 | 0 | 0 | 0 | 1 | 1 | 4 | 4 | 0 | 0 | 0 | 0 | 0 | 1 | 1 | 3 | 2 | 4 | 0 | 0 | 0 | 16598 | 55648 | 2 | 8 | 8 | 0 | 0 | 1 | 1 | 0 | 1 | 0 | 1 | 4 | 8 | 1 | 0 | 1 | 11 | 0 | 1
RG.0561kW.2312 | RG.0561kW.2312 | 8 | 2 | 3 | 1 | 2 | RG | 561.2 | 1 | 0 | 7 | 2 | 3 | 3 | 0 | 0 | 0 | 0 | 0 | 0 | 0 | 1 | 1 | 4 | 4 | 0 | 0 | 0 | 0 | 0 | 1 | 1 | 3 | 2 | 4 | 0 | 0 | 0 | 16400 | 54613 | 2 | 8 | 8 | 0 | 0 | 1 | 1 | 0 | 1 | 0 | 1 | 4 | 8 | 1 | 0 | 1 | 11 | 0 | 1
RG.0561kW.6003 | RG.0561kW.6003 | 9 | 6 | 0 | 0 | 3 | RG | 561 | 1 | 0 | 8 | 6 | 0 | 3 | 0 | 0 | 0 | 0 | 0 | 1 | 1 | 0 | 1 | 5 | 4 | 0 | 0 | 1 | 0 | 0 | 1 | 1 | 3 | 3 | 5 | 0 | 0 | 0 | 18963 | 59805 | 6 | 9 | 9 | 0 | 0 | 1 | 1 | 0 | 1 | 0 | 1 | 5 | 9 | 1 | 0 | 1 | 12 | 0 | 1
RG.0562kW.2150 | RG.0562kW.2150 | 8 | 2 | 1 | 5 | 0 | RG | 562 | 1 | 0 | 7 | 2 | 1 | 5 | 0 | 0 | 0 | 0 | 0 | 0 | 0 | 1 | 1 | 4 | 4 | 0 | 0 | 0 | 0 | 0 | 1 | 1 | 3 | 2 | 4 | 0 | 0 | 0 | 16796 | 56683 | 2 | 8 | 8 | 0 | 0 | 1 | 1 | 0 | 1 | 0 | 1 | 4 | 8 | 1 | 0 | 1 | 11 | 0 | 1
RG.0563kW.3041 | RG.0563kW.3041 | 8 | 3 | 0 | 4 | 1 | RG | 563.8 | 1 | 0 | 7 | 3 | 0 | 5 | 0 | 0 | 0 | 0 | 0 | 0 | 0 | 1 | 1 | 4 | 4 | 0 | 0 | 0 | 0 | 0 | 1 | 1 | 3 | 2 | 4 | 0 | 0 | 0 | 16796 | 56626 | 3 | 8 | 8 | 0 | 0 | 1 | 1 | 0 | 1 | 0 | 1 | 4 | 8 | 1 | 0 | 1 | 11 | 0 | 1
RG.0563kW.3122 | RG.0563kW.3122 | 8 | 3 | 1 | 2 | 2 | RG | 563.4 | 1 | 0 | 7 | 3 | 1 | 4 | 0 | 0 | 0 | 0 | 0 | 0 | 0 | 1 | 1 | 4 | 4 | 0 | 0 | 0 | 0 | 0 | 1 | 1 | 3 | 2 | 4 | 0 | 0 | 0 | 16598 | 55591 | 3 | 8 | 8 | 0 | 0 | 1 | 1 | 0 | 1 | 0 | 1 | 4 | 8 | 1 | 0 | 1 | 11 | 0 | 1
RG.0563kW.3203 | RG.0563kW.3203 | 8 | 3 | 2 | 0 | 3 | RG | 563 | 1 | 0 | 7 | 3 | 2 | 3 | 0 | 0 | 0 | 0 | 0 | 0 | 0 | 1 | 1 | 4 | 4 | 0 | 0 | 0 | 0 | 0 | 1 | 1 | 3 | 2 | 4 | 0 | 0 | 0 | 16400 | 54556 | 3 | 8 | 8 | 0 | 0 | 1 | 1 | 0 | 1 | 0 | 1 | 4 | 8 | 1 | 0 | 1 | 11 | 0 | 1
RG.0565kW.0241 | RG.0565kW.0241 | 7 | 0 | 2 | 4 | 1 | RG | 565.8 | 1 | 0 | 6 | 0 | 2 | 5 | 0 | 0 | 0 | 0 | 0 | 0 | 0 | 1 | 1 | 4 | 3 | 0 | 0 | 1 | 0 | 0 | 1 | 1 | 3 | 2 | 4 | 0 | 0 | 0 | 15608 | 52752 | 0 | 7 | 7 | 0 | 0 | 1 | 1 | 0 | 1 | 0 | 1 | 4 | 7 | 1 | 0 | 1 | 11 | 0 | 1
RG.0565kW.0322 | RG.0565kW.0322 | 7 | 0 | 3 | 2 | 2 | RG | 565.4 | 1 | 0 | 6 | 0 | 3 | 4 | 0 | 0 | 0 | 0 | 0 | 0 | 0 | 1 | 1 | 4 | 3 | 0 | 0 | 1 | 0 | 0 | 1 | 1 | 3 | 2 | 4 | 0 | 0 | 0 | 15410 | 51717 | 0 | 7 | 7 | 0 | 0 | 1 | 1 | 0 | 1 | 0 | 1 | 4 | 7 | 1 | 0 | 1 | 11 | 0 | 1
RG.0565kW.0403 | RG.0565kW.0403 | 7 | 0 | 4 | 0 | 3 | RG | 565 | 1 | 0 | 6 | 0 | 4 | 3 | 0 | 0 | 0 | 0 | 0 | 0 | 0 | 1 | 1 | 4 | 3 | 0 | 0 | 1 | 0 | 0 | 1 | 1 | 3 | 2 | 4 | 0 | 0 | 0 | 15212 | 50682 | 0 | 7 | 7 | 0 | 0 | 1 | 1 | 0 | 1 | 0 | 1 | 4 | 7 | 1 | 0 | 1 | 11 | 0 | 1
RG.0565kW.4013 | RG.0565kW.4013 | 8 | 4 | 0 | 1 | 3 | RG | 565.2 | 1 | 0 | 7 | 4 | 0 | 4 | 0 | 0 | 0 | 0 | 0 | 0 | 0 | 1 | 1 | 4 | 4 | 0 | 0 | 0 | 0 | 0 | 1 | 1 | 3 | 2 | 4 | 0 | 0 | 0 | 16598 | 55534 | 4 | 8 | 8 | 0 | 0 | 1 | 1 | 0 | 1 | 0 | 1 | 4 | 8 | 1 | 0 | 1 | 11 | 0 | 1
RG.0566kW.0160 | RG.0566kW.0160 | 7 | 0 | 1 | 6 | 0 | RG | 566.2 | 1 | 0 | 6 | 0 | 1 | 6 | 0 | 0 | 0 | 0 | 0 | 0 | 0 | 1 | 1 | 4 | 3 | 0 | 0 | 1 | 0 | 0 | 1 | 1 | 3 | 2 | 4 | 0 | 0 | 0 | 15806 | 53787 | 0 | 7 | 7 | 0 | 0 | 1 | 1 | 0 | 1 | 0 | 1 | 4 | 7 | 1 | 0 | 1 | 11 | 0 | 1
RG.0567kW.1132 | RG.0567kW.1132 | 7 | 1 | 1 | 3 | 2 | RG | 567.6 | 1 | 0 | 6 | 1 | 1 | 5 | 0 | 0 | 0 | 0 | 0 | 0 | 0 | 1 | 1 | 4 | 3 | 0 | 0 | 1 | 0 | 0 | 1 | 1 | 3 | 2 | 4 | 0 | 0 | 0 | 15608 | 52695 | 1 | 7 | 7 | 0 | 0 | 1 | 1 | 0 | 1 | 0 | 1 | 4 | 7 | 1 | 0 | 1 | 11 | 0 | 1
RG.0567kW.1213 | RG.0567kW.1213 | 7 | 1 | 2 | 1 | 3 | RG | 567.2 | 1 | 0 | 6 | 1 | 2 | 4 | 0 | 0 | 0 | 0 | 0 | 0 | 0 | 1 | 1 | 4 | 3 | 0 | 0 | 1 | 0 | 0 | 1 | 1 | 3 | 2 | 4 | 0 | 0 | 0 | 15410 | 51660 | 1 | 7 | 7 | 0 | 0 | 1 | 1 | 0 | 1 | 0 | 1 | 4 | 7 | 1 | 0 | 1 | 11 | 0 | 1
RG.0568kW.1051 | RG.0568kW.1051 | 7 | 1 | 0 | 5 | 1 | RG | 568 | 1 | 0 | 6 | 1 | 0 | 6 | 0 | 0 | 0 | 0 | 0 | 0 | 0 | 1 | 1 | 4 | 3 | 0 | 0 | 1 | 0 | 0 | 1 | 1 | 3 | 2 | 4 | 0 | 0 | 0 | 15806 | 53730 | 1 | 7 | 7 | 0 | 0 | 1 | 1 | 0 | 1 | 0 | 1 | 4 | 7 | 1 | 0 | 1 | 11 | 0 | 1
RG.0568kW.2800 | RG.0568kW.2800 | 10 | 2 | 8 | 0 | 0 | RG | 568 | 1 | 0 | 9 | 2 | 8 | 0 | 0 | 0 | 0 | 0 | 0 | 1 | 1 | 0 | 1 | 5 | 5 | 0 | 0 | 0 | 0 | 0 | 1 | 1 | 3 | 3 | 5 | 0 | 0 | 0 | 19557 | 61453 | 2 | 10 | 10 | 0 | 0 | 1 | 1 | 0 | 1 | 0 | 1 | 5 | 10 | 1 | 0 | 1 | 12 | 0 | 1
RG.0569kW.2023 | RG.0569kW.2023 | 7 | 2 | 0 | 2 | 3 | RG | 569.4 | 1 | 0 | 6 | 2 | 0 | 5 | 0 | 0 | 0 | 0 | 0 | 0 | 0 | 1 | 1 | 4 | 3 | 0 | 0 | 1 | 0 | 0 | 1 | 1 | 3 | 2 | 4 | 0 | 0 | 0 | 15608 | 52638 | 2 | 7 | 7 | 0 | 0 | 1 | 1 | 0 | 1 | 0 | 1 | 4 | 7 | 1 | 0 | 1 | 11 | 0 | 1
RG.0569kW.2104 | RG.0569kW.2104 | 7 | 2 | 1 | 0 | 4 | RG | 569 | 1 | 0 | 6 | 2 | 1 | 4 | 0 | 0 | 0 | 0 | 0 | 0 | 0 | 1 | 1 | 4 | 3 | 0 | 0 | 1 | 0 | 0 | 1 | 1 | 3 | 2 | 4 | 0 | 0 | 0 | 15410 | 51603 | 2 | 7 | 7 | 0 | 0 | 1 | 1 | 0 | 1 | 0 | 1 | 4 | 7 | 1 | 0 | 1 | 11 | 0 | 1
RG.0570kW.3610 | RG.0570kW.3610 | 10 | 3 | 6 | 1 | 0 | RG | 570.2 | 1 | 0 | 9 | 3 | 6 | 1 | 0 | 0 | 0 | 0 | 0 | 1 | 1 | 0 | 1 | 5 | 5 | 0 | 0 | 0 | 0 | 0 | 1 | 1 | 3 | 3 | 5 | 0 | 0 | 0 | 19755 | 62431 | 3 | 10 | 10 | 0 | 0 | 1 | 1 | 0 | 1 | 0 | 1 | 5 | 10 | 1 | 0 | 1 | 12 | 0 | 1
RG.0572kW.0810 | RG.0572kW.0810 | 9 | 0 | 8 | 1 | 0 | RG | 572.2 | 1 | 0 | 8 | 0 | 8 | 1 | 0 | 0 | 0 | 0 | 0 | 1 | 1 | 0 | 1 | 5 | 4 | 0 | 0 | 1 | 0 | 0 | 1 | 1 | 3 | 3 | 5 | 0 | 0 | 0 | 18567 | 58557 | 0 | 9 | 9 | 0 | 0 | 1 | 1 | 0 | 1 | 0 | 1 | 5 | 9 | 1 | 0 | 1 | 12 | 0 | 1
RG.0572kW.4420 | RG.0572kW.4420 | 10 | 4 | 4 | 2 | 0 | RG | 572.4 | 1 | 0 | 9 | 4 | 4 | 2 | 0 | 0 | 0 | 0 | 0 | 1 | 1 | 0 | 1 | 5 | 5 | 0 | 0 | 0 | 0 | 0 | 1 | 1 | 3 | 3 | 5 | 0 | 0 | 0 | 19953 | 63409 | 4 | 10 | 10 | 0 | 0 | 1 | 1 | 0 | 1 | 0 | 1 | 5 | 10 | 1 | 0 | 1 | 12 | 0 | 1
RG.0572kW.4501 | RG.0572kW.4501 | 10 | 4 | 5 | 0 | 1 | RG | 572 | 1 | 0 | 9 | 4 | 5 | 1 | 0 | 0 | 0 | 0 | 0 | 1 | 1 | 0 | 1 | 5 | 5 | 0 | 0 | 0 | 0 | 0 | 1 | 1 | 3 | 3 | 5 | 0 | 0 | 0 | 19755 | 62374 | 4 | 10 | 10 | 0 | 0 | 1 | 1 | 0 | 1 | 0 | 1 | 5 | 10 | 1 | 0 | 1 | 12 | 0 | 1
RG.0573kW.0033 | RG.0573kW.0033 | 6 | 0 | 0 | 3 | 3 | RG | 573.6 | 1 | 0 | 5 | 0 | 0 | 6 | 0 | 0 | 0 | 0 | 0 | 0 | 1 | 0 | 1 | 3 | 3 | 0 | 0 | 0 | 0 | 0 | 1 | 1 | 2 | 2 | 3 | 0 | 0 | 0 | 13625 | 48749 | 0 | 6 | 6 | 0 | 0 | 1 | 1 | 0 | 1 | 0 | 1 | 3 | 6 | 1 | 0 | 1 | 8 | 0 | 1
RG.0573kW.0114 | RG.0573kW.0114 | 6 | 0 | 1 | 1 | 4 | RG | 573.2 | 1 | 0 | 5 | 0 | 1 | 5 | 0 | 0 | 0 | 0 | 0 | 0 | 1 | 0 | 1 | 3 | 3 | 0 | 0 | 0 | 0 | 0 | 1 | 1 | 2 | 2 | 3 | 0 | 0 | 0 | 13427 | 47714 | 0 | 6 | 6 | 0 | 0 | 1 | 1 | 0 | 1 | 0 | 1 | 3 | 6 | 1 | 0 | 1 | 8 | 0 | 1
RG.0574kW.1620 | RG.0574kW.1620 | 9 | 1 | 6 | 2 | 0 | RG | 574.4 | 1 | 0 | 8 | 1 | 6 | 2 | 0 | 0 | 0 | 0 | 0 | 1 | 1 | 0 | 1 | 5 | 4 | 0 | 0 | 1 | 0 | 0 | 1 | 1 | 3 | 3 | 5 | 0 | 0 | 0 | 18765 | 59535 | 1 | 9 | 9 | 0 | 0 | 1 | 1 | 0 | 1 | 0 | 1 | 5 | 9 | 1 | 0 | 1 | 12 | 0 | 1
RG.0574kW.1701 | RG.0574kW.1701 | 9 | 1 | 7 | 0 | 1 | RG | 574 | 1 | 0 | 8 | 1 | 7 | 1 | 0 | 0 | 0 | 0 | 0 | 1 | 1 | 0 | 1 | 5 | 4 | 0 | 0 | 1 | 0 | 0 | 1 | 1 | 3 | 3 | 5 | 0 | 0 | 0 | 18567 | 58500 | 1 | 9 | 9 | 0 | 0 | 1 | 1 | 0 | 1 | 0 | 1 | 5 | 9 | 1 | 0 | 1 | 12 | 0 | 1
RG.0574kW.5230 | RG.0574kW.5230 | 10 | 5 | 2 | 3 | 0 | RG | 574.6 | 1 | 0 | 9 | 5 | 2 | 3 | 0 | 0 | 0 | 0 | 0 | 1 | 1 | 0 | 1 | 5 | 5 | 0 | 0 | 0 | 0 | 0 | 1 | 1 | 3 | 3 | 5 | 0 | 0 | 0 | 20151 | 64387 | 5 | 10 | 10 | 0 | 0 | 1 | 1 | 0 | 1 | 0 | 1 | 5 | 10 | 1 | 0 | 1 | 12 | 0 | 1
RG.0574kW.5311 | RG.0574kW.5311 | 10 | 5 | 3 | 1 | 1 | RG | 574.2 | 1 | 0 | 9 | 5 | 3 | 2 | 0 | 0 | 0 | 0 | 0 | 1 | 1 | 0 | 1 | 5 | 5 | 0 | 0 | 0 | 0 | 0 | 1 | 1 | 3 | 3 | 5 | 0 | 0 | 0 | 19953 | 63352 | 5 | 10 | 10 | 0 | 0 | 1 | 1 | 0 | 1 | 0 | 1 | 5 | 10 | 1 | 0 | 1 | 12 | 0 | 1
RG.0575kW.1005 | RG.0575kW.1005 | 6 | 1 | 0 | 0 | 5 | RG | 575 | 1 | 0 | 5 | 1 | 0 | 5 | 0 | 0 | 0 | 0 | 0 | 0 | 1 | 0 | 1 | 3 | 3 | 0 | 0 | 0 | 0 | 0 | 1 | 1 | 2 | 2 | 3 | 0 | 0 | 0 | 13427 | 47657 | 1 | 6 | 6 | 0 | 0 | 1 | 1 | 0 | 1 | 0 | 1 | 3 | 6 | 1 | 0 | 1 | 8 | 0 | 1
RG.0576kW.2430 | RG.0576kW.2430 | 9 | 2 | 4 | 3 | 0 | RG | 576.6 | 1 | 0 | 8 | 2 | 4 | 3 | 0 | 0 | 0 | 0 | 0 | 1 | 1 | 0 | 1 | 5 | 4 | 0 | 0 | 1 | 0 | 0 | 1 | 1 | 3 | 3 | 5 | 0 | 0 | 0 | 18963 | 60513 | 2 | 9 | 9 | 0 | 0 | 1 | 1 | 0 | 1 | 0 | 1 | 5 | 9 | 1 | 0 | 1 | 12 | 0 | 1
RG.0576kW.2511 | RG.0576kW.2511 | 9 | 2 | 5 | 1 | 1 | RG | 576.2 | 1 | 0 | 8 | 2 | 5 | 2 | 0 | 0 | 0 | 0 | 0 | 1 | 1 | 0 | 1 | 5 | 4 | 0 | 0 | 1 | 0 | 0 | 1 | 1 | 3 | 3 | 5 | 0 | 0 | 0 | 18765 | 59478 | 2 | 9 | 9 | 0 | 0 | 1 | 1 | 0 | 1 | 0 | 1 | 5 | 9 | 1 | 0 | 1 | 12 | 0 | 1
RG.0576kW.6040 | RG.0576kW.6040 | 10 | 6 | 0 | 4 | 0 | RG | 576.8 | 1 | 0 | 9 | 6 | 0 | 4 | 0 | 0 | 0 | 0 | 0 | 1 | 1 | 0 | 1 | 5 | 5 | 0 | 0 | 0 | 0 | 0 | 1 | 1 | 3 | 3 | 5 | 0 | 0 | 0 | 20349 | 65365 | 6 | 10 | 10 | 0 | 0 | 1 | 1 | 0 | 1 | 0 | 1 | 5 | 10 | 1 | 0 | 1 | 12 | 0 | 1
RG.0576kW.6121 | RG.0576kW.6121 | 10 | 6 | 1 | 2 | 1 | RG | 576.4 | 1 | 0 | 9 | 6 | 1 | 3 | 0 | 0 | 0 | 0 | 0 | 1 | 1 | 0 | 1 | 5 | 5 | 0 | 0 | 0 | 0 | 0 | 1 | 1 | 3 | 3 | 5 | 0 | 0 | 0 | 20151 | 64330 | 6 | 10 | 10 | 0 | 0 | 1 | 1 | 0 | 1 | 0 | 1 | 5 | 10 | 1 | 0 | 1 | 12 | 0 | 1
RG.0576kW.6202 | RG.0576kW.6202 | 10 | 6 | 2 | 0 | 2 | RG | 576 | 1 | 0 | 9 | 6 | 2 | 2 | 0 | 0 | 0 | 0 | 0 | 1 | 1 | 0 | 1 | 5 | 5 | 0 | 0 | 0 | 0 | 0 | 1 | 1 | 3 | 3 | 5 | 0 | 0 | 0 | 19953 | 63295 | 6 | 10 | 10 | 0 | 0 | 1 | 1 | 0 | 1 | 0 | 1 | 5 | 10 | 1 | 0 | 1 | 12 | 0 | 1
RG.0578kW.3240 | RG.0578kW.3240 | 9 | 3 | 2 | 4 | 0 | RG | 578.8 | 1 | 0 | 8 | 3 | 2 | 4 | 0 | 0 | 0 | 0 | 0 | 1 | 1 | 0 | 1 | 5 | 4 | 0 | 0 | 1 | 0 | 0 | 1 | 1 | 3 | 3 | 5 | 0 | 0 | 0 | 19161 | 61491 | 3 | 9 | 9 | 0 | 0 | 1 | 1 | 0 | 1 | 0 | 1 | 5 | 9 | 1 | 0 | 1 | 12 | 0 | 1
RG.0578kW.3321 | RG.0578kW.3321 | 9 | 3 | 3 | 2 | 1 | RG | 578.4 | 1 | 0 | 8 | 3 | 3 | 3 | 0 | 0 | 0 | 0 | 0 | 1 | 1 | 0 | 1 | 5 | 4 | 0 | 0 | 1 | 0 | 0 | 1 | 1 | 3 | 3 | 5 | 0 | 0 | 0 | 18963 | 60456 | 3 | 9 | 9 | 0 | 0 | 1 | 1 | 0 | 1 | 0 | 1 | 5 | 9 | 1 | 0 | 1 | 12 | 0 | 1
RG.0578kW.3402 | RG.0578kW.3402 | 9 | 3 | 4 | 0 | 2 | RG | 578 | 1 | 0 | 8 | 3 | 4 | 2 | 0 | 0 | 0 | 0 | 0 | 1 | 1 | 0 | 1 | 5 | 4 | 0 | 0 | 1 | 0 | 0 | 1 | 1 | 3 | 3 | 5 | 0 | 0 | 0 | 18765 | 59421 | 3 | 9 | 9 | 0 | 0 | 1 | 1 | 0 | 1 | 0 | 1 | 5 | 9 | 1 | 0 | 1 | 12 | 0 | 1
RG.0578kW.7012 | RG.0578kW.7012 | 10 | 7 | 0 | 1 | 2 | RG | 578.2 | 1 | 0 | 9 | 7 | 0 | 3 | 0 | 0 | 0 | 0 | 0 | 1 | 1 | 0 | 1 | 5 | 5 | 0 | 0 | 0 | 0 | 0 | 1 | 1 | 3 | 3 | 5 | 0 | 0 | 0 | 20151 | 64273 | 7 | 10 | 10 | 0 | 0 | 1 | 1 | 0 | 1 | 0 | 1 | 5 | 10 | 1 | 0 | 1 | 12 | 0 | 1
RG.0580kW.0440 | RG.0580kW.0440 | 8 | 0 | 4 | 4 | 0 | RG | 580.8 | 1 | 0 | 7 | 0 | 4 | 4 | 0 | 0 | 0 | 0 | 0 | 0 | 0 | 1 | 1 | 4 | 4 | 0 | 0 | 0 | 0 | 0 | 1 | 1 | 3 | 2 | 4 | 0 | 0 | 0 | 16598 | 56242 | 0 | 8 | 8 | 0 | 0 | 1 | 1 | 0 | 1 | 0 | 1 | 4 | 8 | 1 | 0 | 1 | 11 | 0 | 1
RG.0580kW.0521 | RG.0580kW.0521 | 8 | 0 | 5 | 2 | 1 | RG | 580.4 | 1 | 0 | 7 | 0 | 5 | 3 | 0 | 0 | 0 | 0 | 0 | 0 | 0 | 1 | 1 | 4 | 4 | 0 | 0 | 0 | 0 | 0 | 1 | 1 | 3 | 2 | 4 | 0 | 0 | 0 | 16400 | 55207 | 0 | 8 | 8 | 0 | 0 | 1 | 1 | 0 | 1 | 0 | 1 | 4 | 8 | 1 | 0 | 1 | 11 | 0 | 1
RG.0580kW.0602 | RG.0580kW.0602 | 8 | 0 | 6 | 0 | 2 | RG | 580 | 1 | 0 | 7 | 0 | 6 | 2 | 0 | 0 | 0 | 0 | 0 | 0 | 0 | 1 | 1 | 4 | 4 | 0 | 0 | 0 | 0 | 0 | 1 | 1 | 3 | 2 | 4 | 0 | 0 | 0 | 16202 | 54172 | 0 | 8 | 8 | 0 | 0 | 1 | 1 | 0 | 1 | 0 | 1 | 4 | 8 | 1 | 0 | 1 | 11 | 0 | 1
RG.0580kW.4131 | RG.0580kW.4131 | 9 | 4 | 1 | 3 | 1 | RG | 580.6 | 1 | 0 | 8 | 4 | 1 | 4 | 0 | 0 | 0 | 0 | 0 | 1 | 1 | 0 | 1 | 5 | 4 | 0 | 0 | 1 | 0 | 0 | 1 | 1 | 3 | 3 | 5 | 0 | 0 | 0 | 19161 | 61434 | 4 | 9 | 9 | 0 | 0 | 1 | 1 | 0 | 1 | 0 | 1 | 5 | 9 | 1 | 0 | 1 | 12 | 0 | 1
RG.0580kW.4212 | RG.0580kW.4212 | 9 | 4 | 2 | 1 | 2 | RG | 580.2 | 1 | 0 | 8 | 4 | 2 | 3 | 0 | 0 | 0 | 0 | 0 | 1 | 1 | 0 | 1 | 5 | 4 | 0 | 0 | 1 | 0 | 0 | 1 | 1 | 3 | 3 | 5 | 0 | 0 | 0 | 18963 | 60399 | 4 | 9 | 9 | 0 | 0 | 1 | 1 | 0 | 1 | 0 | 1 | 5 | 9 | 1 | 0 | 1 | 12 | 0 | 1
RG.0581kW.4050 | RG.0581kW.4050 | 9 | 4 | 0 | 5 | 0 | RG | 581 | 1 | 0 | 8 | 4 | 0 | 5 | 0 | 0 | 0 | 0 | 0 | 1 | 1 | 0 | 1 | 5 | 4 | 0 | 0 | 1 | 0 | 0 | 1 | 1 | 3 | 3 | 5 | 0 | 0 | 0 | 19359 | 62469 | 4 | 9 | 9 | 0 | 0 | 1 | 1 | 0 | 1 | 0 | 1 | 5 | 9 | 1 | 0 | 1 | 12 | 0 | 1
RG.0582kW.1331 | RG.0582kW.1331 | 8 | 1 | 3 | 3 | 1 | RG | 582.6 | 1 | 0 | 7 | 1 | 3 | 4 | 0 | 0 | 0 | 0 | 0 | 0 | 0 | 1 | 1 | 4 | 4 | 0 | 0 | 0 | 0 | 0 | 1 | 1 | 3 | 2 | 4 | 0 | 0 | 0 | 16598 | 56185 | 1 | 8 | 8 | 0 | 0 | 1 | 1 | 0 | 1 | 0 | 1 | 4 | 8 | 1 | 0 | 1 | 11 | 0 | 1
RG.0582kW.1412 | RG.0582kW.1412 | 8 | 1 | 4 | 1 | 2 | RG | 582.2 | 1 | 0 | 7 | 1 | 4 | 3 | 0 | 0 | 0 | 0 | 0 | 0 | 0 | 1 | 1 | 4 | 4 | 0 | 0 | 0 | 0 | 0 | 1 | 1 | 3 | 2 | 4 | 0 | 0 | 0 | 16400 | 55150 | 1 | 8 | 8 | 0 | 0 | 1 | 1 | 0 | 1 | 0 | 1 | 4 | 8 | 1 | 0 | 1 | 11 | 0 | 1
RG.0582kW.5022 | RG.0582kW.5022 | 9 | 5 | 0 | 2 | 2 | RG | 582.4 | 1 | 0 | 8 | 5 | 0 | 4 | 0 | 0 | 0 | 0 | 0 | 1 | 1 | 0 | 1 | 5 | 4 | 0 | 0 | 1 | 0 | 0 | 1 | 1 | 3 | 3 | 5 | 0 | 0 | 0 | 19161 | 61377 | 5 | 9 | 9 | 0 | 0 | 1 | 1 | 0 | 1 | 0 | 1 | 5 | 9 | 1 | 0 | 1 | 12 | 0 | 1
RG.0582kW.5103 | RG.0582kW.5103 | 9 | 5 | 1 | 0 | 3 | RG | 582 | 1 | 0 | 8 | 5 | 1 | 3 | 0 | 0 | 0 | 0 | 0 | 1 | 1 | 0 | 1 | 5 | 4 | 0 | 0 | 1 | 0 | 0 | 1 | 1 | 3 | 3 | 5 | 0 | 0 | 0 | 18963 | 60342 | 5 | 9 | 9 | 0 | 0 | 1 | 1 | 0 | 1 | 0 | 1 | 5 | 9 | 1 | 0 | 1 | 12 | 0 | 1
RG.0583kW.1250 | RG.0583kW.1250 | 8 | 1 | 2 | 5 | 0 | RG | 583 | 1 | 0 | 7 | 1 | 2 | 5 | 0 | 0 | 0 | 0 | 0 | 0 | 0 | 1 | 1 | 4 | 4 | 0 | 0 | 0 | 0 | 0 | 1 | 1 | 3 | 2 | 4 | 0 | 0 | 0 | 16796 | 57220 | 1 | 8 | 8 | 0 | 0 | 1 | 1 | 0 | 1 | 0 | 1 | 4 | 8 | 1 | 0 | 1 | 11 | 0 | 1
RG.0584kW.2141 | RG.0584kW.2141 | 8 | 2 | 1 | 4 | 1 | RG | 584.8 | 1 | 0 | 7 | 2 | 1 | 5 | 0 | 0 | 0 | 0 | 0 | 0 | 0 | 1 | 1 | 4 | 4 | 0 | 0 | 0 | 0 | 0 | 1 | 1 | 3 | 2 | 4 | 0 | 0 | 0 | 16796 | 57163 | 2 | 8 | 8 | 0 | 0 | 1 | 1 | 0 | 1 | 0 | 1 | 4 | 8 | 1 | 0 | 1 | 11 | 0 | 1
RG.0584kW.2222 | RG.0584kW.2222 | 8 | 2 | 2 | 2 | 2 | RG | 584.4 | 1 | 0 | 7 | 2 | 2 | 4 | 0 | 0 | 0 | 0 | 0 | 0 | 0 | 1 | 1 | 4 | 4 | 0 | 0 | 0 | 0 | 0 | 1 | 1 | 3 | 2 | 4 | 0 | 0 | 0 | 16598 | 56128 | 2 | 8 | 8 | 0 | 0 | 1 | 1 | 0 | 1 | 0 | 1 | 4 | 8 | 1 | 0 | 1 | 11 | 0 | 1
RG.0584kW.2303 | RG.0584kW.2303 | 8 | 2 | 3 | 0 | 3 | RG | 584 | 1 | 0 | 7 | 2 | 3 | 3 | 0 | 0 | 0 | 0 | 0 | 0 | 0 | 1 | 1 | 4 | 4 | 0 | 0 | 0 | 0 | 0 | 1 | 1 | 3 | 2 | 4 | 0 | 0 | 0 | 16400 | 55093 | 2 | 8 | 8 | 0 | 0 | 1 | 1 | 0 | 1 | 0 | 1 | 4 | 8 | 1 | 0 | 1 | 11 | 0 | 1
RG.0585kW.2060 | RG.0585kW.2060 | 8 | 2 | 0 | 6 | 0 | RG | 585.2 | 1 | 0 | 7 | 2 | 0 | 6 | 0 | 0 | 0 | 0 | 0 | 0 | 0 | 1 | 1 | 4 | 4 | 0 | 0 | 0 | 0 | 0 | 1 | 1 | 3 | 2 | 4 | 0 | 0 | 0 | 16994 | 58198 | 2 | 8 | 8 | 0 | 0 | 1 | 1 | 0 | 1 | 0 | 1 | 4 | 8 | 1 | 0 | 1 | 11 | 0 | 1
RG.0586kW.3032 | RG.0586kW.3032 | 8 | 3 | 0 | 3 | 2 | RG | 586.6 | 1 | 0 | 7 | 3 | 0 | 5 | 0 | 0 | 0 | 0 | 0 | 0 | 0 | 1 | 1 | 4 | 4 | 0 | 0 | 0 | 0 | 0 | 1 | 1 | 3 | 2 | 4 | 0 | 0 | 0 | 16796 | 57106 | 3 | 8 | 8 | 0 | 0 | 1 | 1 | 0 | 1 | 0 | 1 | 4 | 8 | 1 | 0 | 1 | 11 | 0 | 1
RG.0586kW.3113 | RG.0586kW.3113 | 8 | 3 | 1 | 1 | 3 | RG | 586.2 | 1 | 0 | 7 | 3 | 1 | 4 | 0 | 0 | 0 | 0 | 0 | 0 | 0 | 1 | 1 | 4 | 4 | 0 | 0 | 0 | 0 | 0 | 1 | 1 | 3 | 2 | 4 | 0 | 0 | 0 | 16598 | 56071 | 3 | 8 | 8 | 0 | 0 | 1 | 1 | 0 | 1 | 0 | 1 | 4 | 8 | 1 | 0 | 1 | 11 | 0 | 1
RG.0588kW.0232 | RG.0588kW.0232 | 7 | 0 | 2 | 3 | 2 | RG | 588.6 | 1 | 0 | 6 | 0 | 2 | 5 | 0 | 0 | 0 | 0 | 0 | 0 | 0 | 1 | 1 | 4 | 3 | 0 | 0 | 1 | 0 | 0 | 1 | 1 | 3 | 2 | 4 | 0 | 0 | 0 | 15608 | 53232 | 0 | 7 | 7 | 0 | 0 | 1 | 1 | 0 | 1 | 0 | 1 | 4 | 7 | 1 | 0 | 1 | 11 | 0 | 1
RG.0588kW.0313 | RG.0588kW.0313 | 7 | 0 | 3 | 1 | 3 | RG | 588.2 | 1 | 0 | 6 | 0 | 3 | 4 | 0 | 0 | 0 | 0 | 0 | 0 | 0 | 1 | 1 | 4 | 3 | 0 | 0 | 1 | 0 | 0 | 1 | 1 | 3 | 2 | 4 | 0 | 0 | 0 | 15410 | 52197 | 0 | 7 | 7 | 0 | 0 | 1 | 1 | 0 | 1 | 0 | 1 | 4 | 7 | 1 | 0 | 1 | 11 | 0 | 1
RG.0588kW.4004 | RG.0588kW.4004 | 8 | 4 | 0 | 0 | 4 | RG | 588 | 1 | 0 | 7 | 4 | 0 | 4 | 0 | 0 | 0 | 0 | 0 | 0 | 0 | 1 | 1 | 4 | 4 | 0 | 0 | 0 | 0 | 0 | 1 | 1 | 3 | 2 | 4 | 0 | 0 | 0 | 16598 | 56014 | 4 | 8 | 8 | 0 | 0 | 1 | 1 | 0 | 1 | 0 | 1 | 4 | 8 | 1 | 0 | 1 | 11 | 0 | 1
RG.0589kW.0070 | RG.0589kW.0070 | 7 | 0 | 0 | 7 | 0 | RG | 589.4 | 1 | 0 | 6 | 0 | 0 | 7 | 0 | 0 | 0 | 0 | 0 | 0 | 0 | 1 | 1 | 4 | 3 | 0 | 0 | 1 | 0 | 0 | 1 | 1 | 3 | 2 | 4 | 0 | 0 | 0 | 16004 | 55302 | 0 | 7 | 7 | 0 | 0 | 1 | 1 | 0 | 1 | 0 | 1 | 4 | 7 | 1 | 0 | 1 | 11 | 0 | 1
RG.0589kW.0151 | RG.0589kW.0151 | 7 | 0 | 1 | 5 | 1 | RG | 589 | 1 | 0 | 6 | 0 | 1 | 6 | 0 | 0 | 0 | 0 | 0 | 0 | 0 | 1 | 1 | 4 | 3 | 0 | 0 | 1 | 0 | 0 | 1 | 1 | 3 | 2 | 4 | 0 | 0 | 0 | 15806 | 54267 | 0 | 7 | 7 | 0 | 0 | 1 | 1 | 0 | 1 | 0 | 1 | 4 | 7 | 1 | 0 | 1 | 11 | 0 | 1
RG.0589kW.1900 | RG.0589kW.1900 | 10 | 1 | 9 | 0 | 0 | RG | 589 | 1 | 0 | 9 | 1 | 9 | 0 | 0 | 0 | 0 | 0 | 0 | 1 | 1 | 0 | 1 | 5 | 5 | 0 | 0 | 0 | 0 | 0 | 1 | 1 | 3 | 3 | 5 | 0 | 0 | 0 | 19557 | 61990 | 1 | 10 | 10 | 0 | 0 | 1 | 1 | 0 | 1 | 0 | 1 | 5 | 10 | 1 | 0 | 1 | 12 | 0 | 1
RG.0590kW.1042 | RG.0590kW.1042 | 7 | 1 | 0 | 4 | 2 | RG | 590.8 | 1 | 0 | 6 | 1 | 0 | 6 | 0 | 0 | 0 | 0 | 0 | 0 | 0 | 1 | 1 | 4 | 3 | 0 | 0 | 1 | 0 | 0 | 1 | 1 | 3 | 2 | 4 | 0 | 0 | 0 | 15806 | 54210 | 1 | 7 | 7 | 0 | 0 | 1 | 1 | 0 | 1 | 0 | 1 | 4 | 7 | 1 | 0 | 1 | 11 | 0 | 1
RG.0590kW.1123 | RG.0590kW.1123 | 7 | 1 | 1 | 2 | 3 | RG | 590.4 | 1 | 0 | 6 | 1 | 1 | 5 | 0 | 0 | 0 | 0 | 0 | 0 | 0 | 1 | 1 | 4 | 3 | 0 | 0 | 1 | 0 | 0 | 1 | 1 | 3 | 2 | 4 | 0 | 0 | 0 | 15608 | 53175 | 1 | 7 | 7 | 0 | 0 | 1 | 1 | 0 | 1 | 0 | 1 | 4 | 7 | 1 | 0 | 1 | 11 | 0 | 1
RG.0590kW.1204 | RG.0590kW.1204 | 7 | 1 | 2 | 0 | 4 | RG | 590 | 1 | 0 | 6 | 1 | 2 | 4 | 0 | 0 | 0 | 0 | 0 | 0 | 0 | 1 | 1 | 4 | 3 | 0 | 0 | 1 | 0 | 0 | 1 | 1 | 3 | 2 | 4 | 0 | 0 | 0 | 15410 | 52140 | 1 | 7 | 7 | 0 | 0 | 1 | 1 | 0 | 1 | 0 | 1 | 4 | 7 | 1 | 0 | 1 | 11 | 0 | 1
RG.0591kW.2710 | RG.0591kW.2710 | 10 | 2 | 7 | 1 | 0 | RG | 591.2 | 1 | 0 | 9 | 2 | 7 | 1 | 0 | 0 | 0 | 0 | 0 | 1 | 1 | 0 | 1 | 5 | 5 | 0 | 0 | 0 | 0 | 0 | 1 | 1 | 3 | 3 | 5 | 0 | 0 | 0 | 19755 | 62968 | 2 | 10 | 10 | 0 | 0 | 1 | 1 | 0 | 1 | 0 | 1 | 5 | 10 | 1 | 0 | 1 | 12 | 0 | 1
RG.0592kW.2014 | RG.0592kW.2014 | 7 | 2 | 0 | 1 | 4 | RG | 592.2 | 1 | 0 | 6 | 2 | 0 | 5 | 0 | 0 | 0 | 0 | 0 | 0 | 0 | 1 | 1 | 4 | 3 | 0 | 0 | 1 | 0 | 0 | 1 | 1 | 3 | 2 | 4 | 0 | 0 | 0 | 15608 | 53118 | 2 | 7 | 7 | 0 | 0 | 1 | 1 | 0 | 1 | 0 | 1 | 4 | 7 | 1 | 0 | 1 | 11 | 0 | 1
RG.0593kW.3520 | RG.0593kW.3520 | 10 | 3 | 5 | 2 | 0 | RG | 593.4 | 1 | 0 | 9 | 3 | 5 | 2 | 0 | 0 | 0 | 0 | 0 | 1 | 1 | 0 | 1 | 5 | 5 | 0 | 0 | 0 | 0 | 0 | 1 | 1 | 3 | 3 | 5 | 0 | 0 | 0 | 19953 | 63946 | 3 | 10 | 10 | 0 | 0 | 1 | 1 | 0 | 1 | 0 | 1 | 5 | 10 | 1 | 0 | 1 | 12 | 0 | 1
RG.0593kW.3601 | RG.0593kW.3601 | 10 | 3 | 6 | 0 | 1 | RG | 593 | 1 | 0 | 9 | 3 | 6 | 1 | 0 | 0 | 0 | 0 | 0 | 1 | 1 | 0 | 1 | 5 | 5 | 0 | 0 | 0 | 0 | 0 | 1 | 1 | 3 | 3 | 5 | 0 | 0 | 0 | 19755 | 62911 | 3 | 10 | 10 | 0 | 0 | 1 | 1 | 0 | 1 | 0 | 1 | 5 | 10 | 1 | 0 | 1 | 12 | 0 | 1
RG.0595kW.0720 | RG.0595kW.0720 | 9 | 0 | 7 | 2 | 0 | RG | 595.4 | 1 | 0 | 8 | 0 | 7 | 2 | 0 | 0 | 0 | 0 | 0 | 1 | 1 | 0 | 1 | 5 | 4 | 0 | 0 | 1 | 0 | 0 | 1 | 1 | 3 | 3 | 5 | 0 | 0 | 0 | 18765 | 60072 | 0 | 9 | 9 | 0 | 0 | 1 | 1 | 0 | 1 | 0 | 1 | 5 | 9 | 1 | 0 | 1 | 12 | 0 | 1
RG.0595kW.0801 | RG.0595kW.0801 | 9 | 0 | 8 | 0 | 1 | RG | 595 | 1 | 0 | 8 | 0 | 8 | 1 | 0 | 0 | 0 | 0 | 0 | 1 | 1 | 0 | 1 | 5 | 4 | 0 | 0 | 1 | 0 | 0 | 1 | 1 | 3 | 3 | 5 | 0 | 0 | 0 | 18567 | 59037 | 0 | 9 | 9 | 0 | 0 | 1 | 1 | 0 | 1 | 0 | 1 | 5 | 9 | 1 | 0 | 1 | 12 | 0 | 1
RG.0595kW.4330 | RG.0595kW.4330 | 10 | 4 | 3 | 3 | 0 | RG | 595.6 | 1 | 0 | 9 | 4 | 3 | 3 | 0 | 0 | 0 | 0 | 0 | 1 | 1 | 0 | 1 | 5 | 5 | 0 | 0 | 0 | 0 | 0 | 1 | 1 | 3 | 3 | 5 | 0 | 0 | 0 | 20151 | 64924 | 4 | 10 | 10 | 0 | 0 | 1 | 1 | 0 | 1 | 0 | 1 | 5 | 10 | 1 | 0 | 1 | 12 | 0 | 1
RG.0595kW.4411 | RG.0595kW.4411 | 10 | 4 | 4 | 1 | 1 | RG | 595.2 | 1 | 0 | 9 | 4 | 4 | 2 | 0 | 0 | 0 | 0 | 0 | 1 | 1 | 0 | 1 | 5 | 5 | 0 | 0 | 0 | 0 | 0 | 1 | 1 | 3 | 3 | 5 | 0 | 0 | 0 | 19953 | 63889 | 4 | 10 | 10 | 0 | 0 | 1 | 1 | 0 | 1 | 0 | 1 | 5 | 10 | 1 | 0 | 1 | 12 | 0 | 1
RG.0596kW.0024 | RG.0596kW.0024 | 6 | 0 | 0 | 2 | 4 | RG | 596.4 | 1 | 0 | 5 | 0 | 0 | 6 | 0 | 0 | 0 | 0 | 0 | 0 | 1 | 0 | 1 | 3 | 3 | 0 | 0 | 0 | 0 | 0 | 1 | 1 | 2 | 2 | 3 | 0 | 0 | 0 | 13625 | 49229 | 0 | 6 | 6 | 0 | 0 | 1 | 1 | 0 | 1 | 0 | 1 | 3 | 6 | 1 | 0 | 1 | 8 | 0 | 1
RG.0596kW.0105 | RG.0596kW.0105 | 6 | 0 | 1 | 0 | 5 | RG | 596 | 1 | 0 | 5 | 0 | 1 | 5 | 0 | 0 | 0 | 0 | 0 | 0 | 1 | 0 | 1 | 3 | 3 | 0 | 0 | 0 | 0 | 0 | 1 | 1 | 2 | 2 | 3 | 0 | 0 | 0 | 13427 | 48194 | 0 | 6 | 6 | 0 | 0 | 1 | 1 | 0 | 1 | 0 | 1 | 3 | 6 | 1 | 0 | 1 | 8 | 0 | 1
RG.0597kW.1530 | RG.0597kW.1530 | 9 | 1 | 5 | 3 | 0 | RG | 597.6 | 1 | 0 | 8 | 1 | 5 | 3 | 0 | 0 | 0 | 0 | 0 | 1 | 1 | 0 | 1 | 5 | 4 | 0 | 0 | 1 | 0 | 0 | 1 | 1 | 3 | 3 | 5 | 0 | 0 | 0 | 18963 | 61050 | 1 | 9 | 9 | 0 | 0 | 1 | 1 | 0 | 1 | 0 | 1 | 5 | 9 | 1 | 0 | 1 | 12 | 0 | 1
RG.0597kW.1611 | RG.0597kW.1611 | 9 | 1 | 6 | 1 | 1 | RG | 597.2 | 1 | 0 | 8 | 1 | 6 | 2 | 0 | 0 | 0 | 0 | 0 | 1 | 1 | 0 | 1 | 5 | 4 | 0 | 0 | 1 | 0 | 0 | 1 | 1 | 3 | 3 | 5 | 0 | 0 | 0 | 18765 | 60015 | 1 | 9 | 9 | 0 | 0 | 1 | 1 | 0 | 1 | 0 | 1 | 5 | 9 | 1 | 0 | 1 | 12 | 0 | 1
RG.0597kW.5140 | RG.0597kW.5140 | 10 | 5 | 1 | 4 | 0 | RG | 597.8 | 1 | 0 | 9 | 5 | 1 | 4 | 0 | 0 | 0 | 0 | 0 | 1 | 1 | 0 | 1 | 5 | 5 | 0 | 0 | 0 | 0 | 0 | 1 | 1 | 3 | 3 | 5 | 0 | 0 | 0 | 20349 | 65902 | 5 | 10 | 10 | 0 | 0 | 1 | 1 | 0 | 1 | 0 | 1 | 5 | 10 | 1 | 0 | 1 | 12 | 0 | 1
RG.0597kW.5221 | RG.0597kW.5221 | 10 | 5 | 2 | 2 | 1 | RG | 597.4 | 1 | 0 | 9 | 5 | 2 | 3 | 0 | 0 | 0 | 0 | 0 | 1 | 1 | 0 | 1 | 5 | 5 | 0 | 0 | 0 | 0 | 0 | 1 | 1 | 3 | 3 | 5 | 0 | 0 | 0 | 20151 | 64867 | 5 | 10 | 10 | 0 | 0 | 1 | 1 | 0 | 1 | 0 | 1 | 5 | 10 | 1 | 0 | 1 | 12 | 0 | 1
RG.0597kW.5302 | RG.0597kW.5302 | 10 | 5 | 3 | 0 | 2 | RG | 597 | 1 | 0 | 9 | 5 | 3 | 2 | 0 | 0 | 0 | 0 | 0 | 1 | 1 | 0 | 1 | 5 | 5 | 0 | 0 | 0 | 0 | 0 | 1 | 1 | 3 | 3 | 5 | 0 | 0 | 0 | 19953 | 63832 | 5 | 10 | 10 | 0 | 0 | 1 | 1 | 0 | 1 | 0 | 1 | 5 | 10 | 1 | 0 | 1 | 12 | 0 | 1
RG.0599kW.2340 | RG.0599kW.2340 | 9 | 2 | 3 | 4 | 0 | RG | 599.8 | 1 | 0 | 8 | 2 | 3 | 4 | 0 | 0 | 0 | 0 | 0 | 1 | 1 | 0 | 1 | 5 | 4 | 0 | 0 | 1 | 0 | 0 | 1 | 1 | 3 | 3 | 5 | 0 | 0 | 0 | 19161 | 62028 | 2 | 9 | 9 | 0 | 0 | 1 | 1 | 0 | 1 | 0 | 1 | 5 | 9 | 1 | 0 | 1 | 12 | 0 | 1
RG.0599kW.2421 | RG.0599kW.2421 | 9 | 2 | 4 | 2 | 1 | RG | 599.4 | 1 | 0 | 8 | 2 | 4 | 3 | 0 | 0 | 0 | 0 | 0 | 1 | 1 | 0 | 1 | 5 | 4 | 0 | 0 | 1 | 0 | 0 | 1 | 1 | 3 | 3 | 5 | 0 | 0 | 0 | 18963 | 60993 | 2 | 9 | 9 | 0 | 0 | 1 | 1 | 0 | 1 | 0 | 1 | 5 | 9 | 1 | 0 | 1 | 12 | 0 | 1
RG.0599kW.2502 | RG.0599kW.2502 | 9 | 2 | 5 | 0 | 2 | RG | 599 | 1 | 0 | 8 | 2 | 5 | 2 | 0 | 0 | 0 | 0 | 0 | 1 | 1 | 0 | 1 | 5 | 4 | 0 | 0 | 1 | 0 | 0 | 1 | 1 | 3 | 3 | 5 | 0 | 0 | 0 | 18765 | 59958 | 2 | 9 | 9 | 0 | 0 | 1 | 1 | 0 | 1 | 0 | 1 | 5 | 9 | 1 | 0 | 1 | 12 | 0 | 1
RG.0599kW.6031 | RG.0599kW.6031 | 10 | 6 | 0 | 3 | 1 | RG | 599.6 | 1 | 0 | 9 | 6 | 0 | 4 | 0 | 0 | 0 | 0 | 0 | 1 | 1 | 0 | 1 | 5 | 5 | 0 | 0 | 0 | 0 | 0 | 1 | 1 | 3 | 3 | 5 | 0 | 0 | 0 | 20349 | 65845 | 6 | 10 | 10 | 0 | 0 | 1 | 1 | 0 | 1 | 0 | 1 | 5 | 10 | 1 | 0 | 1 | 12 | 0 | 1
RG.0599kW.6112 | RG.0599kW.6112 | 10 | 6 | 1 | 1 | 2 | RG | 599.2 | 1 | 0 | 9 | 6 | 1 | 3 | 0 | 0 | 0 | 0 | 0 | 1 | 1 | 0 | 1 | 5 | 5 | 0 | 0 | 0 | 0 | 0 | 1 | 1 | 3 | 3 | 5 | 0 | 0 | 0 | 20151 | 64810 | 6 | 10 | 10 | 0 | 0 | 1 | 1 | 0 | 1 | 0 | 1 | 5 | 10 | 1 | 0 | 1 | 12 | 0 | 1
RG.0601kW.3231 | RG.0601kW.3231 | 9 | 3 | 2 | 3 | 1 | RG | 601.6 | 1 | 0 | 8 | 3 | 2 | 4 | 0 | 0 | 0 | 0 | 0 | 1 | 1 | 0 | 1 | 5 | 4 | 0 | 0 | 1 | 0 | 0 | 1 | 1 | 3 | 3 | 5 | 0 | 0 | 0 | 19161 | 61971 | 3 | 9 | 9 | 0 | 0 | 1 | 1 | 0 | 1 | 0 | 1 | 5 | 9 | 1 | 0 | 1 | 12 | 0 | 1
RG.0601kW.3312 | RG.0601kW.3312 | 9 | 3 | 3 | 1 | 2 | RG | 601.2 | 1 | 0 | 8 | 3 | 3 | 3 | 0 | 0 | 0 | 0 | 0 | 1 | 1 | 0 | 1 | 5 | 4 | 0 | 0 | 1 | 0 | 0 | 1 | 1 | 3 | 3 | 5 | 0 | 0 | 0 | 18963 | 60936 | 3 | 9 | 9 | 0 | 0 | 1 | 1 | 0 | 1 | 0 | 1 | 5 | 9 | 1 | 0 | 1 | 12 | 0 | 1
RG.0601kW.7003 | RG.0601kW.7003 | 10 | 7 | 0 | 0 | 3 | RG | 601 | 1 | 0 | 9 | 7 | 0 | 3 | 0 | 0 | 0 | 0 | 0 | 1 | 1 | 0 | 1 | 5 | 5 | 0 | 0 | 0 | 0 | 0 | 1 | 1 | 3 | 3 | 5 | 0 | 0 | 0 | 20151 | 64753 | 7 | 10 | 10 | 0 | 0 | 1 | 1 | 0 | 1 | 0 | 1 | 5 | 10 | 1 | 0 | 1 | 12 | 0 | 1
RG.0602kW.3150 | RG.0602kW.3150 | 9 | 3 | 1 | 5 | 0 | RG | 602 | 1 | 0 | 8 | 3 | 1 | 5 | 0 | 0 | 0 | 0 | 0 | 1 | 1 | 0 | 1 | 5 | 4 | 0 | 0 | 1 | 0 | 0 | 1 | 1 | 3 | 3 | 5 | 0 | 0 | 0 | 19359 | 63006 | 3 | 9 | 9 | 0 | 0 | 1 | 1 | 0 | 1 | 0 | 1 | 5 | 9 | 1 | 0 | 1 | 12 | 0 | 1
RG.0603kW.0431 | RG.0603kW.0431 | 8 | 0 | 4 | 3 | 1 | RG | 603.6 | 1 | 0 | 7 | 0 | 4 | 4 | 0 | 0 | 0 | 0 | 0 | 0 | 0 | 1 | 1 | 4 | 4 | 0 | 0 | 0 | 0 | 0 | 1 | 1 | 3 | 2 | 4 | 0 | 0 | 0 | 16598 | 56722 | 0 | 8 | 8 | 0 | 0 | 1 | 1 | 0 | 1 | 0 | 1 | 4 | 8 | 1 | 0 | 1 | 11 | 0 | 1
RG.0603kW.0512 | RG.0603kW.0512 | 8 | 0 | 5 | 1 | 2 | RG | 603.2 | 1 | 0 | 7 | 0 | 5 | 3 | 0 | 0 | 0 | 0 | 0 | 0 | 0 | 1 | 1 | 4 | 4 | 0 | 0 | 0 | 0 | 0 | 1 | 1 | 3 | 2 | 4 | 0 | 0 | 0 | 16400 | 55687 | 0 | 8 | 8 | 0 | 0 | 1 | 1 | 0 | 1 | 0 | 1 | 4 | 8 | 1 | 0 | 1 | 11 | 0 | 1
RG.0603kW.4041 | RG.0603kW.4041 | 9 | 4 | 0 | 4 | 1 | RG | 603.8 | 1 | 0 | 8 | 4 | 0 | 5 | 0 | 0 | 0 | 0 | 0 | 1 | 1 | 0 | 1 | 5 | 4 | 0 | 0 | 1 | 0 | 0 | 1 | 1 | 3 | 3 | 5 | 0 | 0 | 0 | 19359 | 62949 | 4 | 9 | 9 | 0 | 0 | 1 | 1 | 0 | 1 | 0 | 1 | 5 | 9 | 1 | 0 | 1 | 12 | 0 | 1
RG.0603kW.4122 | RG.0603kW.4122 | 9 | 4 | 1 | 2 | 2 | RG | 603.4 | 1 | 0 | 8 | 4 | 1 | 4 | 0 | 0 | 0 | 0 | 0 | 1 | 1 | 0 | 1 | 5 | 4 | 0 | 0 | 1 | 0 | 0 | 1 | 1 | 3 | 3 | 5 | 0 | 0 | 0 | 19161 | 61914 | 4 | 9 | 9 | 0 | 0 | 1 | 1 | 0 | 1 | 0 | 1 | 5 | 9 | 1 | 0 | 1 | 12 | 0 | 1
RG.0603kW.4203 | RG.0603kW.4203 | 9 | 4 | 2 | 0 | 3 | RG | 603 | 1 | 0 | 8 | 4 | 2 | 3 | 0 | 0 | 0 | 0 | 0 | 1 | 1 | 0 | 1 | 5 | 4 | 0 | 0 | 1 | 0 | 0 | 1 | 1 | 3 | 3 | 5 | 0 | 0 | 0 | 18963 | 60879 | 4 | 9 | 9 | 0 | 0 | 1 | 1 | 0 | 1 | 0 | 1 | 5 | 9 | 1 | 0 | 1 | 12 | 0 | 1
RG.0604kW.0350 | RG.0604kW.0350 | 8 | 0 | 3 | 5 | 0 | RG | 604 | 1 | 0 | 7 | 0 | 3 | 5 | 0 | 0 | 0 | 0 | 0 | 0 | 0 | 1 | 1 | 4 | 4 | 0 | 0 | 0 | 0 | 0 | 1 | 1 | 3 | 2 | 4 | 0 | 0 | 0 | 16796 | 57757 | 0 | 8 | 8 | 0 | 0 | 1 | 1 | 0 | 1 | 0 | 1 | 4 | 8 | 1 | 0 | 1 | 11 | 0 | 1
RG.0605kW.1241 | RG.0605kW.1241 | 8 | 1 | 2 | 4 | 1 | RG | 605.8 | 1 | 0 | 7 | 1 | 2 | 5 | 0 | 0 | 0 | 0 | 0 | 0 | 0 | 1 | 1 | 4 | 4 | 0 | 0 | 0 | 0 | 0 | 1 | 1 | 3 | 2 | 4 | 0 | 0 | 0 | 16796 | 57700 | 1 | 8 | 8 | 0 | 0 | 1 | 1 | 0 | 1 | 0 | 1 | 4 | 8 | 1 | 0 | 1 | 11 | 0 | 1
RG.0605kW.1322 | RG.0605kW.1322 | 8 | 1 | 3 | 2 | 2 | RG | 605.4 | 1 | 0 | 7 | 1 | 3 | 4 | 0 | 0 | 0 | 0 | 0 | 0 | 0 | 1 | 1 | 4 | 4 | 0 | 0 | 0 | 0 | 0 | 1 | 1 | 3 | 2 | 4 | 0 | 0 | 0 | 16598 | 56665 | 1 | 8 | 8 | 0 | 0 | 1 | 1 | 0 | 1 | 0 | 1 | 4 | 8 | 1 | 0 | 1 | 11 | 0 | 1
RG.0605kW.1403 | RG.0605kW.1403 | 8 | 1 | 4 | 0 | 3 | RG | 605 | 1 | 0 | 7 | 1 | 4 | 3 | 0 | 0 | 0 | 0 | 0 | 0 | 0 | 1 | 1 | 4 | 4 | 0 | 0 | 0 | 0 | 0 | 1 | 1 | 3 | 2 | 4 | 0 | 0 | 0 | 16400 | 55630 | 1 | 8 | 8 | 0 | 0 | 1 | 1 | 0 | 1 | 0 | 1 | 4 | 8 | 1 | 0 | 1 | 11 | 0 | 1
RG.0605kW.5013 | RG.0605kW.5013 | 9 | 5 | 0 | 1 | 3 | RG | 605.2 | 1 | 0 | 8 | 5 | 0 | 4 | 0 | 0 | 0 | 0 | 0 | 1 | 1 | 0 | 1 | 5 | 4 | 0 | 0 | 1 | 0 | 0 | 1 | 1 | 3 | 3 | 5 | 0 | 0 | 0 | 19161 | 61857 | 5 | 9 | 9 | 0 | 0 | 1 | 1 | 0 | 1 | 0 | 1 | 5 | 9 | 1 | 0 | 1 | 12 | 0 | 1
RG.0606kW.1160 | RG.0606kW.1160 | 8 | 1 | 1 | 6 | 0 | RG | 606.2 | 1 | 0 | 7 | 1 | 1 | 6 | 0 | 0 | 0 | 0 | 0 | 0 | 0 | 1 | 1 | 4 | 4 | 0 | 0 | 0 | 0 | 0 | 1 | 1 | 3 | 2 | 4 | 0 | 0 | 0 | 16994 | 58735 | 1 | 8 | 8 | 0 | 0 | 1 | 1 | 0 | 1 | 0 | 1 | 4 | 8 | 1 | 0 | 1 | 11 | 0 | 1
RG.0607kW.2132 | RG.0607kW.2132 | 8 | 2 | 1 | 3 | 2 | RG | 607.6 | 1 | 0 | 7 | 2 | 1 | 5 | 0 | 0 | 0 | 0 | 0 | 0 | 0 | 1 | 1 | 4 | 4 | 0 | 0 | 0 | 0 | 0 | 1 | 1 | 3 | 2 | 4 | 0 | 0 | 0 | 16796 | 57643 | 2 | 8 | 8 | 0 | 0 | 1 | 1 | 0 | 1 | 0 | 1 | 4 | 8 | 1 | 0 | 1 | 11 | 0 | 1
RG.0607kW.2213 | RG.0607kW.2213 | 8 | 2 | 2 | 1 | 3 | RG | 607.2 | 1 | 0 | 7 | 2 | 2 | 4 | 0 | 0 | 0 | 0 | 0 | 0 | 0 | 1 | 1 | 4 | 4 | 0 | 0 | 0 | 0 | 0 | 1 | 1 | 3 | 2 | 4 | 0 | 0 | 0 | 16598 | 56608 | 2 | 8 | 8 | 0 | 0 | 1 | 1 | 0 | 1 | 0 | 1 | 4 | 8 | 1 | 0 | 1 | 11 | 0 | 1
RG.0608kW.2051 | RG.0608kW.2051 | 8 | 2 | 0 | 5 | 1 | RG | 608 | 1 | 0 | 7 | 2 | 0 | 6 | 0 | 0 | 0 | 0 | 0 | 0 | 0 | 1 | 1 | 4 | 4 | 0 | 0 | 0 | 0 | 0 | 1 | 1 | 3 | 2 | 4 | 0 | 0 | 0 | 16994 | 58678 | 2 | 8 | 8 | 0 | 0 | 1 | 1 | 0 | 1 | 0 | 1 | 4 | 8 | 1 | 0 | 1 | 11 | 0 | 1
RG.0609kW.3023 | RG.0609kW.3023 | 8 | 3 | 0 | 2 | 3 | RG | 609.4 | 1 | 0 | 7 | 3 | 0 | 5 | 0 | 0 | 0 | 0 | 0 | 0 | 0 | 1 | 1 | 4 | 4 | 0 | 0 | 0 | 0 | 0 | 1 | 1 | 3 | 2 | 4 | 0 | 0 | 0 | 16796 | 57586 | 3 | 8 | 8 | 0 | 0 | 1 | 1 | 0 | 1 | 0 | 1 | 4 | 8 | 1 | 0 | 1 | 11 | 0 | 1
RG.0609kW.3104 | RG.0609kW.3104 | 8 | 3 | 1 | 0 | 4 | RG | 609 | 1 | 0 | 7 | 3 | 1 | 4 | 0 | 0 | 0 | 0 | 0 | 0 | 0 | 1 | 1 | 4 | 4 | 0 | 0 | 0 | 0 | 0 | 1 | 1 | 3 | 2 | 4 | 0 | 0 | 0 | 16598 | 56551 | 3 | 8 | 8 | 0 | 0 | 1 | 1 | 0 | 1 | 0 | 1 | 4 | 8 | 1 | 0 | 1 | 11 | 0 | 1
RG.0610kW.01000 | RG.0610kW.01000 | 10 | 0 | 10 | 0 | 0 | RG | 610 | 1 | 0 | 9 | 0 | 10 | 0 | 0 | 0 | 0 | 0 | 0 | 1 | 1 | 0 | 1 | 5 | 5 | 0 | 0 | 0 | 0 | 0 | 1 | 1 | 3 | 3 | 5 | 0 | 0 | 0 | 19557 | 62527 | 0 | 10 | 10 | 0 | 0 | 1 | 1 | 0 | 1 | 0 | 1 | 5 | 10 | 1 | 0 | 1 | 12 | 0 | 1
RG.0611kW.0142 | RG.0611kW.0142 | 7 | 0 | 1 | 4 | 2 | RG | 611.8 | 1 | 0 | 6 | 0 | 1 | 6 | 0 | 0 | 0 | 0 | 0 | 0 | 0 | 1 | 1 | 4 | 3 | 0 | 0 | 1 | 0 | 0 | 1 | 1 | 3 | 2 | 4 | 0 | 0 | 0 | 15806 | 54747 | 0 | 7 | 7 | 0 | 0 | 1 | 1 | 0 | 1 | 0 | 1 | 4 | 7 | 1 | 0 | 1 | 11 | 0 | 1
RG.0611kW.0223 | RG.0611kW.0223 | 7 | 0 | 2 | 2 | 3 | RG | 611.4 | 1 | 0 | 6 | 0 | 2 | 5 | 0 | 0 | 0 | 0 | 0 | 0 | 0 | 1 | 1 | 4 | 3 | 0 | 0 | 1 | 0 | 0 | 1 | 1 | 3 | 2 | 4 | 0 | 0 | 0 | 15608 | 53712 | 0 | 7 | 7 | 0 | 0 | 1 | 1 | 0 | 1 | 0 | 1 | 4 | 7 | 1 | 0 | 1 | 11 | 0 | 1
RG.0611kW.0304 | RG.0611kW.0304 | 7 | 0 | 3 | 0 | 4 | RG | 611 | 1 | 0 | 6 | 0 | 3 | 4 | 0 | 0 | 0 | 0 | 0 | 0 | 0 | 1 | 1 | 4 | 3 | 0 | 0 | 1 | 0 | 0 | 1 | 1 | 3 | 2 | 4 | 0 | 0 | 0 | 15410 | 52677 | 0 | 7 | 7 | 0 | 0 | 1 | 1 | 0 | 1 | 0 | 1 | 4 | 7 | 1 | 0 | 1 | 11 | 0 | 1
RG.0612kW.0061 | RG.0612kW.0061 | 7 | 0 | 0 | 6 | 1 | RG | 612.2 | 1 | 0 | 6 | 0 | 0 | 7 | 0 | 0 | 0 | 0 | 0 | 0 | 0 | 1 | 1 | 4 | 3 | 0 | 0 | 1 | 0 | 0 | 1 | 1 | 3 | 2 | 4 | 0 | 0 | 0 | 16004 | 55782 | 0 | 7 | 7 | 0 | 0 | 1 | 1 | 0 | 1 | 0 | 1 | 4 | 7 | 1 | 0 | 1 | 11 | 0 | 1
RG.0612kW.1810 | RG.0612kW.1810 | 10 | 1 | 8 | 1 | 0 | RG | 612.2 | 1 | 0 | 9 | 1 | 8 | 1 | 0 | 0 | 0 | 0 | 0 | 1 | 1 | 0 | 1 | 5 | 5 | 0 | 0 | 0 | 0 | 0 | 1 | 1 | 3 | 3 | 5 | 0 | 0 | 0 | 19755 | 63505 | 1 | 10 | 10 | 0 | 0 | 1 | 1 | 0 | 1 | 0 | 1 | 5 | 10 | 1 | 0 | 1 | 12 | 0 | 1
RG.0613kW.1033 | RG.0613kW.1033 | 7 | 1 | 0 | 3 | 3 | RG | 613.6 | 1 | 0 | 6 | 1 | 0 | 6 | 0 | 0 | 0 | 0 | 0 | 0 | 0 | 1 | 1 | 4 | 3 | 0 | 0 | 1 | 0 | 0 | 1 | 1 | 3 | 2 | 4 | 0 | 0 | 0 | 15806 | 54690 | 1 | 7 | 7 | 0 | 0 | 1 | 1 | 0 | 1 | 0 | 1 | 4 | 7 | 1 | 0 | 1 | 11 | 0 | 1
RG.0613kW.1114 | RG.0613kW.1114 | 7 | 1 | 1 | 1 | 4 | RG | 613.2 | 1 | 0 | 6 | 1 | 1 | 5 | 0 | 0 | 0 | 0 | 0 | 0 | 0 | 1 | 1 | 4 | 3 | 0 | 0 | 1 | 0 | 0 | 1 | 1 | 3 | 2 | 4 | 0 | 0 | 0 | 15608 | 53655 | 1 | 7 | 7 | 0 | 0 | 1 | 1 | 0 | 1 | 0 | 1 | 4 | 7 | 1 | 0 | 1 | 11 | 0 | 1
RG.0614kW.2620 | RG.0614kW.2620 | 10 | 2 | 6 | 2 | 0 | RG | 614.4 | 1 | 0 | 9 | 2 | 6 | 2 | 0 | 0 | 0 | 0 | 0 | 1 | 1 | 0 | 1 | 5 | 5 | 0 | 0 | 0 | 0 | 0 | 1 | 1 | 3 | 3 | 5 | 0 | 0 | 0 | 19953 | 64483 | 2 | 10 | 10 | 0 | 0 | 1 | 1 | 0 | 1 | 0 | 1 | 5 | 10 | 1 | 0 | 1 | 12 | 0 | 1
RG.0614kW.2701 | RG.0614kW.2701 | 10 | 2 | 7 | 0 | 1 | RG | 614 | 1 | 0 | 9 | 2 | 7 | 1 | 0 | 0 | 0 | 0 | 0 | 1 | 1 | 0 | 1 | 5 | 5 | 0 | 0 | 0 | 0 | 0 | 1 | 1 | 3 | 3 | 5 | 0 | 0 | 0 | 19755 | 63448 | 2 | 10 | 10 | 0 | 0 | 1 | 1 | 0 | 1 | 0 | 1 | 5 | 10 | 1 | 0 | 1 | 12 | 0 | 1
RG.0615kW.2005 | RG.0615kW.2005 | 7 | 2 | 0 | 0 | 5 | RG | 615 | 1 | 0 | 6 | 2 | 0 | 5 | 0 | 0 | 0 | 0 | 0 | 0 | 0 | 1 | 1 | 4 | 3 | 0 | 0 | 1 | 0 | 0 | 1 | 1 | 3 | 2 | 4 | 0 | 0 | 0 | 15608 | 53598 | 2 | 7 | 7 | 0 | 0 | 1 | 1 | 0 | 1 | 0 | 1 | 4 | 7 | 1 | 0 | 1 | 11 | 0 | 1
RG.0616kW.3430 | RG.0616kW.3430 | 10 | 3 | 4 | 3 | 0 | RG | 616.6 | 1 | 0 | 9 | 3 | 4 | 3 | 0 | 0 | 0 | 0 | 0 | 1 | 1 | 0 | 1 | 5 | 5 | 0 | 0 | 0 | 0 | 0 | 1 | 1 | 3 | 3 | 5 | 0 | 0 | 0 | 20151 | 65461 | 3 | 10 | 10 | 0 | 0 | 1 | 1 | 0 | 1 | 0 | 1 | 5 | 10 | 1 | 0 | 1 | 12 | 0 | 1
RG.0616kW.3511 | RG.0616kW.3511 | 10 | 3 | 5 | 1 | 1 | RG | 616.2 | 1 | 0 | 9 | 3 | 5 | 2 | 0 | 0 | 0 | 0 | 0 | 1 | 1 | 0 | 1 | 5 | 5 | 0 | 0 | 0 | 0 | 0 | 1 | 1 | 3 | 3 | 5 | 0 | 0 | 0 | 19953 | 64426 | 3 | 10 | 10 | 0 | 0 | 1 | 1 | 0 | 1 | 0 | 1 | 5 | 10 | 1 | 0 | 1 | 12 | 0 | 1
RG.0618kW.0630 | RG.0618kW.0630 | 9 | 0 | 6 | 3 | 0 | RG | 618.6 | 1 | 0 | 8 | 0 | 6 | 3 | 0 | 0 | 0 | 0 | 0 | 1 | 1 | 0 | 1 | 5 | 4 | 0 | 0 | 1 | 0 | 0 | 1 | 1 | 3 | 3 | 5 | 0 | 0 | 0 | 18963 | 61587 | 0 | 9 | 9 | 0 | 0 | 1 | 1 | 0 | 1 | 0 | 1 | 5 | 9 | 1 | 0 | 1 | 12 | 0 | 1
RG.0618kW.0711 | RG.0618kW.0711 | 9 | 0 | 7 | 1 | 1 | RG | 618.2 | 1 | 0 | 8 | 0 | 7 | 2 | 0 | 0 | 0 | 0 | 0 | 1 | 1 | 0 | 1 | 5 | 4 | 0 | 0 | 1 | 0 | 0 | 1 | 1 | 3 | 3 | 5 | 0 | 0 | 0 | 18765 | 60552 | 0 | 9 | 9 | 0 | 0 | 1 | 1 | 0 | 1 | 0 | 1 | 5 | 9 | 1 | 0 | 1 | 12 | 0 | 1
RG.0618kW.4240 | RG.0618kW.4240 | 10 | 4 | 2 | 4 | 0 | RG | 618.8 | 1 | 0 | 9 | 4 | 2 | 4 | 0 | 0 | 0 | 0 | 0 | 1 | 1 | 0 | 1 | 5 | 5 | 0 | 0 | 0 | 0 | 0 | 1 | 1 | 3 | 3 | 5 | 0 | 0 | 0 | 20349 | 66439 | 4 | 10 | 10 | 0 | 0 | 1 | 1 | 0 | 1 | 0 | 1 | 5 | 10 | 1 | 0 | 1 | 12 | 0 | 1
RG.0618kW.4321 | RG.0618kW.4321 | 10 | 4 | 3 | 2 | 1 | RG | 618.4 | 1 | 0 | 9 | 4 | 3 | 3 | 0 | 0 | 0 | 0 | 0 | 1 | 1 | 0 | 1 | 5 | 5 | 0 | 0 | 0 | 0 | 0 | 1 | 1 | 3 | 3 | 5 | 0 | 0 | 0 | 20151 | 65404 | 4 | 10 | 10 | 0 | 0 | 1 | 1 | 0 | 1 | 0 | 1 | 5 | 10 | 1 | 0 | 1 | 12 | 0 | 1
RG.0618kW.4402 | RG.0618kW.4402 | 10 | 4 | 4 | 0 | 2 | RG | 618 | 1 | 0 | 9 | 4 | 4 | 2 | 0 | 0 | 0 | 0 | 0 | 1 | 1 | 0 | 1 | 5 | 5 | 0 | 0 | 0 | 0 | 0 | 1 | 1 | 3 | 3 | 5 | 0 | 0 | 0 | 19953 | 64369 | 4 | 10 | 10 | 0 | 0 | 1 | 1 | 0 | 1 | 0 | 1 | 5 | 10 | 1 | 0 | 1 | 12 | 0 | 1
RG.0619kW.0015 | RG.0619kW.0015 | 6 | 0 | 0 | 1 | 5 | RG | 619.2 | 1 | 0 | 5 | 0 | 0 | 6 | 0 | 0 | 0 | 0 | 0 | 0 | 1 | 0 | 1 | 3 | 3 | 0 | 0 | 0 | 0 | 0 | 1 | 1 | 2 | 2 | 3 | 0 | 0 | 0 | 13625 | 49709 | 0 | 6 | 6 | 0 | 0 | 1 | 1 | 0 | 1 | 0 | 1 | 3 | 6 | 1 | 0 | 1 | 8 | 0 | 1
RG.0620kW.1440 | RG.0620kW.1440 | 9 | 1 | 4 | 4 | 0 | RG | 620.8 | 1 | 0 | 8 | 1 | 4 | 4 | 0 | 0 | 0 | 0 | 0 | 1 | 1 | 0 | 1 | 5 | 4 | 0 | 0 | 1 | 0 | 0 | 1 | 1 | 3 | 3 | 5 | 0 | 0 | 0 | 19161 | 62565 | 1 | 9 | 9 | 0 | 0 | 1 | 1 | 0 | 1 | 0 | 1 | 5 | 9 | 1 | 0 | 1 | 12 | 0 | 1
RG.0620kW.1521 | RG.0620kW.1521 | 9 | 1 | 5 | 2 | 1 | RG | 620.4 | 1 | 0 | 8 | 1 | 5 | 3 | 0 | 0 | 0 | 0 | 0 | 1 | 1 | 0 | 1 | 5 | 4 | 0 | 0 | 1 | 0 | 0 | 1 | 1 | 3 | 3 | 5 | 0 | 0 | 0 | 18963 | 61530 | 1 | 9 | 9 | 0 | 0 | 1 | 1 | 0 | 1 | 0 | 1 | 5 | 9 | 1 | 0 | 1 | 12 | 0 | 1
RG.0620kW.1602 | RG.0620kW.1602 | 9 | 1 | 6 | 0 | 2 | RG | 620 | 1 | 0 | 8 | 1 | 6 | 2 | 0 | 0 | 0 | 0 | 0 | 1 | 1 | 0 | 1 | 5 | 4 | 0 | 0 | 1 | 0 | 0 | 1 | 1 | 3 | 3 | 5 | 0 | 0 | 0 | 18765 | 60495 | 1 | 9 | 9 | 0 | 0 | 1 | 1 | 0 | 1 | 0 | 1 | 5 | 9 | 1 | 0 | 1 | 12 | 0 | 1
RG.0620kW.5131 | RG.0620kW.5131 | 10 | 5 | 1 | 3 | 1 | RG | 620.6 | 1 | 0 | 9 | 5 | 1 | 4 | 0 | 0 | 0 | 0 | 0 | 1 | 1 | 0 | 1 | 5 | 5 | 0 | 0 | 0 | 0 | 0 | 1 | 1 | 3 | 3 | 5 | 0 | 0 | 0 | 20349 | 66382 | 5 | 10 | 10 | 0 | 0 | 1 | 1 | 0 | 1 | 0 | 1 | 5 | 10 | 1 | 0 | 1 | 12 | 0 | 1
RG.0620kW.5212 | RG.0620kW.5212 | 10 | 5 | 2 | 1 | 2 | RG | 620.2 | 1 | 0 | 9 | 5 | 2 | 3 | 0 | 0 | 0 | 0 | 0 | 1 | 1 | 0 | 1 | 5 | 5 | 0 | 0 | 0 | 0 | 0 | 1 | 1 | 3 | 3 | 5 | 0 | 0 | 0 | 20151 | 65347 | 5 | 10 | 10 | 0 | 0 | 1 | 1 | 0 | 1 | 0 | 1 | 5 | 10 | 1 | 0 | 1 | 12 | 0 | 1
RG.0621kW.5050 | RG.0621kW.5050 | 10 | 5 | 0 | 5 | 0 | RG | 621 | 1 | 0 | 9 | 5 | 0 | 5 | 0 | 0 | 0 | 0 | 0 | 1 | 1 | 0 | 1 | 5 | 5 | 0 | 0 | 0 | 0 | 0 | 1 | 1 | 3 | 3 | 5 | 0 | 0 | 0 | 20547 | 67417 | 5 | 10 | 10 | 0 | 0 | 1 | 1 | 0 | 1 | 0 | 1 | 5 | 10 | 1 | 0 | 1 | 12 | 0 | 1
RG.0622kW.2331 | RG.0622kW.2331 | 9 | 2 | 3 | 3 | 1 | RG | 622.6 | 1 | 0 | 8 | 2 | 3 | 4 | 0 | 0 | 0 | 0 | 0 | 1 | 1 | 0 | 1 | 5 | 4 | 0 | 0 | 1 | 0 | 0 | 1 | 1 | 3 | 3 | 5 | 0 | 0 | 0 | 19161 | 62508 | 2 | 9 | 9 | 0 | 0 | 1 | 1 | 0 | 1 | 0 | 1 | 5 | 9 | 1 | 0 | 1 | 12 | 0 | 1
RG.0622kW.2412 | RG.0622kW.2412 | 9 | 2 | 4 | 1 | 2 | RG | 622.2 | 1 | 0 | 8 | 2 | 4 | 3 | 0 | 0 | 0 | 0 | 0 | 1 | 1 | 0 | 1 | 5 | 4 | 0 | 0 | 1 | 0 | 0 | 1 | 1 | 3 | 3 | 5 | 0 | 0 | 0 | 18963 | 61473 | 2 | 9 | 9 | 0 | 0 | 1 | 1 | 0 | 1 | 0 | 1 | 5 | 9 | 1 | 0 | 1 | 12 | 0 | 1
RG.0622kW.6022 | RG.0622kW.6022 | 10 | 6 | 0 | 2 | 2 | RG | 622.4 | 1 | 0 | 9 | 6 | 0 | 4 | 0 | 0 | 0 | 0 | 0 | 1 | 1 | 0 | 1 | 5 | 5 | 0 | 0 | 0 | 0 | 0 | 1 | 1 | 3 | 3 | 5 | 0 | 0 | 0 | 20349 | 66325 | 6 | 10 | 10 | 0 | 0 | 1 | 1 | 0 | 1 | 0 | 1 | 5 | 10 | 1 | 0 | 1 | 12 | 0 | 1
RG.0622kW.6103 | RG.0622kW.6103 | 10 | 6 | 1 | 0 | 3 | RG | 622 | 1 | 0 | 9 | 6 | 1 | 3 | 0 | 0 | 0 | 0 | 0 | 1 | 1 | 0 | 1 | 5 | 5 | 0 | 0 | 0 | 0 | 0 | 1 | 1 | 3 | 3 | 5 | 0 | 0 | 0 | 20151 | 65290 | 6 | 10 | 10 | 0 | 0 | 1 | 1 | 0 | 1 | 0 | 1 | 5 | 10 | 1 | 0 | 1 | 12 | 0 | 1
RG.0623kW.2250 | RG.0623kW.2250 | 9 | 2 | 2 | 5 | 0 | RG | 623 | 1 | 0 | 8 | 2 | 2 | 5 | 0 | 0 | 0 | 0 | 0 | 1 | 1 | 0 | 1 | 5 | 4 | 0 | 0 | 1 | 0 | 0 | 1 | 1 | 3 | 3 | 5 | 0 | 0 | 0 | 19359 | 63543 | 2 | 9 | 9 | 0 | 0 | 1 | 1 | 0 | 1 | 0 | 1 | 5 | 9 | 1 | 0 | 1 | 12 | 0 | 1
RG.0624kW.3141 | RG.0624kW.3141 | 9 | 3 | 1 | 4 | 1 | RG | 624.8 | 1 | 0 | 8 | 3 | 1 | 5 | 0 | 0 | 0 | 0 | 0 | 1 | 1 | 0 | 1 | 5 | 4 | 0 | 0 | 1 | 0 | 0 | 1 | 1 | 3 | 3 | 5 | 0 | 0 | 0 | 19359 | 63486 | 3 | 9 | 9 | 0 | 0 | 1 | 1 | 0 | 1 | 0 | 1 | 5 | 9 | 1 | 0 | 1 | 12 | 0 | 1
RG.0624kW.3222 | RG.0624kW.3222 | 9 | 3 | 2 | 2 | 2 | RG | 624.4 | 1 | 0 | 8 | 3 | 2 | 4 | 0 | 0 | 0 | 0 | 0 | 1 | 1 | 0 | 1 | 5 | 4 | 0 | 0 | 1 | 0 | 0 | 1 | 1 | 3 | 3 | 5 | 0 | 0 | 0 | 19161 | 62451 | 3 | 9 | 9 | 0 | 0 | 1 | 1 | 0 | 1 | 0 | 1 | 5 | 9 | 1 | 0 | 1 | 12 | 0 | 1
RG.0624kW.3303 | RG.0624kW.3303 | 9 | 3 | 3 | 0 | 3 | RG | 624 | 1 | 0 | 8 | 3 | 3 | 3 | 0 | 0 | 0 | 0 | 0 | 1 | 1 | 0 | 1 | 5 | 4 | 0 | 0 | 1 | 0 | 0 | 1 | 1 | 3 | 3 | 5 | 0 | 0 | 0 | 18963 | 61416 | 3 | 9 | 9 | 0 | 0 | 1 | 1 | 0 | 1 | 0 | 1 | 5 | 9 | 1 | 0 | 1 | 12 | 0 | 1
RG.0625kW.3060 | RG.0625kW.3060 | 9 | 3 | 0 | 6 | 0 | RG | 625.2 | 1 | 0 | 8 | 3 | 0 | 6 | 0 | 0 | 0 | 0 | 0 | 1 | 1 | 0 | 1 | 5 | 4 | 0 | 0 | 1 | 0 | 0 | 1 | 1 | 3 | 3 | 5 | 0 | 0 | 0 | 19557 | 64521 | 3 | 9 | 9 | 0 | 0 | 1 | 1 | 0 | 1 | 0 | 1 | 5 | 9 | 1 | 0 | 1 | 12 | 0 | 1
RG.0626kW.0341 | RG.0626kW.0341 | 8 | 0 | 3 | 4 | 1 | RG | 626.8 | 1 | 0 | 7 | 0 | 3 | 5 | 0 | 0 | 0 | 0 | 0 | 0 | 0 | 1 | 1 | 4 | 4 | 0 | 0 | 0 | 0 | 0 | 1 | 1 | 3 | 2 | 4 | 0 | 0 | 0 | 16796 | 58237 | 0 | 8 | 8 | 0 | 0 | 1 | 1 | 0 | 1 | 0 | 1 | 4 | 8 | 1 | 0 | 1 | 11 | 0 | 1
RG.0626kW.0422 | RG.0626kW.0422 | 8 | 0 | 4 | 2 | 2 | RG | 626.4 | 1 | 0 | 7 | 0 | 4 | 4 | 0 | 0 | 0 | 0 | 0 | 0 | 0 | 1 | 1 | 4 | 4 | 0 | 0 | 0 | 0 | 0 | 1 | 1 | 3 | 2 | 4 | 0 | 0 | 0 | 16598 | 57202 | 0 | 8 | 8 | 0 | 0 | 1 | 1 | 0 | 1 | 0 | 1 | 4 | 8 | 1 | 0 | 1 | 11 | 0 | 1
RG.0626kW.0503 | RG.0626kW.0503 | 8 | 0 | 5 | 0 | 3 | RG | 626 | 1 | 0 | 7 | 0 | 5 | 3 | 0 | 0 | 0 | 0 | 0 | 0 | 0 | 1 | 1 | 4 | 4 | 0 | 0 | 0 | 0 | 0 | 1 | 1 | 3 | 2 | 4 | 0 | 0 | 0 | 16400 | 56167 | 0 | 8 | 8 | 0 | 0 | 1 | 1 | 0 | 1 | 0 | 1 | 4 | 8 | 1 | 0 | 1 | 11 | 0 | 1
RG.0626kW.4032 | RG.0626kW.4032 | 9 | 4 | 0 | 3 | 2 | RG | 626.6 | 1 | 0 | 8 | 4 | 0 | 5 | 0 | 0 | 0 | 0 | 0 | 1 | 1 | 0 | 1 | 5 | 4 | 0 | 0 | 1 | 0 | 0 | 1 | 1 | 3 | 3 | 5 | 0 | 0 | 0 | 19359 | 63429 | 4 | 9 | 9 | 0 | 0 | 1 | 1 | 0 | 1 | 0 | 1 | 5 | 9 | 1 | 0 | 1 | 12 | 0 | 1
RG.0626kW.4113 | RG.0626kW.4113 | 9 | 4 | 1 | 1 | 3 | RG | 626.2 | 1 | 0 | 8 | 4 | 1 | 4 | 0 | 0 | 0 | 0 | 0 | 1 | 1 | 0 | 1 | 5 | 4 | 0 | 0 | 1 | 0 | 0 | 1 | 1 | 3 | 3 | 5 | 0 | 0 | 0 | 19161 | 62394 | 4 | 9 | 9 | 0 | 0 | 1 | 1 | 0 | 1 | 0 | 1 | 5 | 9 | 1 | 0 | 1 | 12 | 0 | 1
RG.0627kW.0260 | RG.0627kW.0260 | 8 | 0 | 2 | 6 | 0 | RG | 627.2 | 1 | 0 | 7 | 0 | 2 | 6 | 0 | 0 | 0 | 0 | 0 | 0 | 0 | 1 | 1 | 4 | 4 | 0 | 0 | 0 | 0 | 0 | 1 | 1 | 3 | 2 | 4 | 0 | 0 | 0 | 16994 | 59272 | 0 | 8 | 8 | 0 | 0 | 1 | 1 | 0 | 1 | 0 | 1 | 4 | 8 | 1 | 0 | 1 | 11 | 0 | 1
RG.0628kW.1232 | RG.0628kW.1232 | 8 | 1 | 2 | 3 | 2 | RG | 628.6 | 1 | 0 | 7 | 1 | 2 | 5 | 0 | 0 | 0 | 0 | 0 | 0 | 0 | 1 | 1 | 4 | 4 | 0 | 0 | 0 | 0 | 0 | 1 | 1 | 3 | 2 | 4 | 0 | 0 | 0 | 16796 | 58180 | 1 | 8 | 8 | 0 | 0 | 1 | 1 | 0 | 1 | 0 | 1 | 4 | 8 | 1 | 0 | 1 | 11 | 0 | 1
RG.0628kW.1313 | RG.0628kW.1313 | 8 | 1 | 3 | 1 | 3 | RG | 628.2 | 1 | 0 | 7 | 1 | 3 | 4 | 0 | 0 | 0 | 0 | 0 | 0 | 0 | 1 | 1 | 4 | 4 | 0 | 0 | 0 | 0 | 0 | 1 | 1 | 3 | 2 | 4 | 0 | 0 | 0 | 16598 | 57145 | 1 | 8 | 8 | 0 | 0 | 1 | 1 | 0 | 1 | 0 | 1 | 4 | 8 | 1 | 0 | 1 | 11 | 0 | 1
RG.0628kW.5004 | RG.0628kW.5004 | 9 | 5 | 0 | 0 | 4 | RG | 628 | 1 | 0 | 8 | 5 | 0 | 4 | 0 | 0 | 0 | 0 | 0 | 1 | 1 | 0 | 1 | 5 | 4 | 0 | 0 | 1 | 0 | 0 | 1 | 1 | 3 | 3 | 5 | 0 | 0 | 0 | 19161 | 62337 | 5 | 9 | 9 | 0 | 0 | 1 | 1 | 0 | 1 | 0 | 1 | 5 | 9 | 1 | 0 | 1 | 12 | 0 | 1
RG.0629kW.1070 | RG.0629kW.1070 | 8 | 1 | 0 | 7 | 0 | RG | 629.4 | 1 | 0 | 7 | 1 | 0 | 7 | 0 | 0 | 0 | 0 | 0 | 0 | 0 | 1 | 1 | 4 | 4 | 0 | 0 | 0 | 0 | 0 | 1 | 1 | 3 | 2 | 4 | 0 | 0 | 0 | 17192 | 60250 | 1 | 8 | 8 | 0 | 0 | 1 | 1 | 0 | 1 | 0 | 1 | 4 | 8 | 1 | 0 | 1 | 11 | 0 | 1
RG.0629kW.1151 | RG.0629kW.1151 | 8 | 1 | 1 | 5 | 1 | RG | 629 | 1 | 0 | 7 | 1 | 1 | 6 | 0 | 0 | 0 | 0 | 0 | 0 | 0 | 1 | 1 | 4 | 4 | 0 | 0 | 0 | 0 | 0 | 1 | 1 | 3 | 2 | 4 | 0 | 0 | 0 | 16994 | 59215 | 1 | 8 | 8 | 0 | 0 | 1 | 1 | 0 | 1 | 0 | 1 | 4 | 8 | 1 | 0 | 1 | 11 | 0 | 1
RG.0630kW.2042 | RG.0630kW.2042 | 8 | 2 | 0 | 4 | 2 | RG | 630.8 | 1 | 0 | 7 | 2 | 0 | 6 | 0 | 0 | 0 | 0 | 0 | 0 | 0 | 1 | 1 | 4 | 4 | 0 | 0 | 0 | 0 | 0 | 1 | 1 | 3 | 2 | 4 | 0 | 0 | 0 | 16994 | 59158 | 2 | 8 | 8 | 0 | 0 | 1 | 1 | 0 | 1 | 0 | 1 | 4 | 8 | 1 | 0 | 1 | 11 | 0 | 1
RG.0630kW.2123 | RG.0630kW.2123 | 8 | 2 | 1 | 2 | 3 | RG | 630.4 | 1 | 0 | 7 | 2 | 1 | 5 | 0 | 0 | 0 | 0 | 0 | 0 | 0 | 1 | 1 | 4 | 4 | 0 | 0 | 0 | 0 | 0 | 1 | 1 | 3 | 2 | 4 | 0 | 0 | 0 | 16796 | 58123 | 2 | 8 | 8 | 0 | 0 | 1 | 1 | 0 | 1 | 0 | 1 | 4 | 8 | 1 | 0 | 1 | 11 | 0 | 1
RG.0630kW.2204 | RG.0630kW.2204 | 8 | 2 | 2 | 0 | 4 | RG | 630 | 1 | 0 | 7 | 2 | 2 | 4 | 0 | 0 | 0 | 0 | 0 | 0 | 0 | 1 | 1 | 4 | 4 | 0 | 0 | 0 | 0 | 0 | 1 | 1 | 3 | 2 | 4 | 0 | 0 | 0 | 16598 | 57088 | 2 | 8 | 8 | 0 | 0 | 1 | 1 | 0 | 1 | 0 | 1 | 4 | 8 | 1 | 0 | 1 | 11 | 0 | 1
RG.0632kW.3014 | RG.0632kW.3014 | 8 | 3 | 0 | 1 | 4 | RG | 632.2 | 1 | 0 | 7 | 3 | 0 | 5 | 0 | 0 | 0 | 0 | 0 | 0 | 0 | 1 | 1 | 4 | 4 | 0 | 0 | 0 | 0 | 0 | 1 | 1 | 3 | 2 | 4 | 0 | 0 | 0 | 16796 | 58066 | 3 | 8 | 8 | 0 | 0 | 1 | 1 | 0 | 1 | 0 | 1 | 4 | 8 | 1 | 0 | 1 | 11 | 0 | 1
RG.0633kW.0910 | RG.0633kW.0910 | 10 | 0 | 9 | 1 | 0 | RG | 633.2 | 1 | 0 | 9 | 0 | 9 | 1 | 0 | 0 | 0 | 0 | 0 | 1 | 1 | 0 | 1 | 5 | 5 | 0 | 0 | 0 | 0 | 0 | 1 | 1 | 3 | 3 | 5 | 0 | 0 | 0 | 19755 | 64042 | 0 | 10 | 10 | 0 | 0 | 1 | 1 | 0 | 1 | 0 | 1 | 5 | 10 | 1 | 0 | 1 | 12 | 0 | 1
RG.0634kW.0133 | RG.0634kW.0133 | 7 | 0 | 1 | 3 | 3 | RG | 634.6 | 1 | 0 | 6 | 0 | 1 | 6 | 0 | 0 | 0 | 0 | 0 | 0 | 0 | 1 | 1 | 4 | 3 | 0 | 0 | 1 | 0 | 0 | 1 | 1 | 3 | 2 | 4 | 0 | 0 | 0 | 15806 | 55227 | 0 | 7 | 7 | 0 | 0 | 1 | 1 | 0 | 1 | 0 | 1 | 4 | 7 | 1 | 0 | 1 | 11 | 0 | 1
RG.0634kW.0214 | RG.0634kW.0214 | 7 | 0 | 2 | 1 | 4 | RG | 634.2 | 1 | 0 | 6 | 0 | 2 | 5 | 0 | 0 | 0 | 0 | 0 | 0 | 0 | 1 | 1 | 4 | 3 | 0 | 0 | 1 | 0 | 0 | 1 | 1 | 3 | 2 | 4 | 0 | 0 | 0 | 15608 | 54192 | 0 | 7 | 7 | 0 | 0 | 1 | 1 | 0 | 1 | 0 | 1 | 4 | 7 | 1 | 0 | 1 | 11 | 0 | 1
RG.0635kW.0052 | RG.0635kW.0052 | 7 | 0 | 0 | 5 | 2 | RG | 635 | 1 | 0 | 6 | 0 | 0 | 7 | 0 | 0 | 0 | 0 | 0 | 0 | 0 | 1 | 1 | 4 | 3 | 0 | 0 | 1 | 0 | 0 | 1 | 1 | 3 | 2 | 4 | 0 | 0 | 0 | 16004 | 56262 | 0 | 7 | 7 | 0 | 0 | 1 | 1 | 0 | 1 | 0 | 1 | 4 | 7 | 1 | 0 | 1 | 11 | 0 | 1
RG.0635kW.1720 | RG.0635kW.1720 | 10 | 1 | 7 | 2 | 0 | RG | 635.4 | 1 | 0 | 9 | 1 | 7 | 2 | 0 | 0 | 0 | 0 | 0 | 1 | 1 | 0 | 1 | 5 | 5 | 0 | 0 | 0 | 0 | 0 | 1 | 1 | 3 | 3 | 5 | 0 | 0 | 0 | 19953 | 65020 | 1 | 10 | 10 | 0 | 0 | 1 | 1 | 0 | 1 | 0 | 1 | 5 | 10 | 1 | 0 | 1 | 12 | 0 | 1
RG.0635kW.1801 | RG.0635kW.1801 | 10 | 1 | 8 | 0 | 1 | RG | 635 | 1 | 0 | 9 | 1 | 8 | 1 | 0 | 0 | 0 | 0 | 0 | 1 | 1 | 0 | 1 | 5 | 5 | 0 | 0 | 0 | 0 | 0 | 1 | 1 | 3 | 3 | 5 | 0 | 0 | 0 | 19755 | 63985 | 1 | 10 | 10 | 0 | 0 | 1 | 1 | 0 | 1 | 0 | 1 | 5 | 10 | 1 | 0 | 1 | 12 | 0 | 1
RG.0636kW.1024 | RG.0636kW.1024 | 7 | 1 | 0 | 2 | 4 | RG | 636.4 | 1 | 0 | 6 | 1 | 0 | 6 | 0 | 0 | 0 | 0 | 0 | 0 | 0 | 1 | 1 | 4 | 3 | 0 | 0 | 1 | 0 | 0 | 1 | 1 | 3 | 2 | 4 | 0 | 0 | 0 | 15806 | 55170 | 1 | 7 | 7 | 0 | 0 | 1 | 1 | 0 | 1 | 0 | 1 | 4 | 7 | 1 | 0 | 1 | 11 | 0 | 1
RG.0636kW.1105 | RG.0636kW.1105 | 7 | 1 | 1 | 0 | 5 | RG | 636 | 1 | 0 | 6 | 1 | 1 | 5 | 0 | 0 | 0 | 0 | 0 | 0 | 0 | 1 | 1 | 4 | 3 | 0 | 0 | 1 | 0 | 0 | 1 | 1 | 3 | 2 | 4 | 0 | 0 | 0 | 15608 | 54135 | 1 | 7 | 7 | 0 | 0 | 1 | 1 | 0 | 1 | 0 | 1 | 4 | 7 | 1 | 0 | 1 | 11 | 0 | 1
RG.0637kW.2530 | RG.0637kW.2530 | 10 | 2 | 5 | 3 | 0 | RG | 637.6 | 1 | 0 | 9 | 2 | 5 | 3 | 0 | 0 | 0 | 0 | 0 | 1 | 1 | 0 | 1 | 5 | 5 | 0 | 0 | 0 | 0 | 0 | 1 | 1 | 3 | 3 | 5 | 0 | 0 | 0 | 20151 | 65998 | 2 | 10 | 10 | 0 | 0 | 1 | 1 | 0 | 1 | 0 | 1 | 5 | 10 | 1 | 0 | 1 | 12 | 0 | 1
RG.0637kW.2611 | RG.0637kW.2611 | 10 | 2 | 6 | 1 | 1 | RG | 637.2 | 1 | 0 | 9 | 2 | 6 | 2 | 0 | 0 | 0 | 0 | 0 | 1 | 1 | 0 | 1 | 5 | 5 | 0 | 0 | 0 | 0 | 0 | 1 | 1 | 3 | 3 | 5 | 0 | 0 | 0 | 19953 | 64963 | 2 | 10 | 10 | 0 | 0 | 1 | 1 | 0 | 1 | 0 | 1 | 5 | 10 | 1 | 0 | 1 | 12 | 0 | 1
RG.0639kW.3340 | RG.0639kW.3340 | 10 | 3 | 3 | 4 | 0 | RG | 639.8 | 1 | 0 | 9 | 3 | 3 | 4 | 0 | 0 | 0 | 0 | 0 | 1 | 1 | 0 | 1 | 5 | 5 | 0 | 0 | 0 | 0 | 0 | 1 | 1 | 3 | 3 | 5 | 0 | 0 | 0 | 20349 | 66976 | 3 | 10 | 10 | 0 | 0 | 1 | 1 | 0 | 1 | 0 | 1 | 5 | 10 | 1 | 0 | 1 | 12 | 0 | 1
RG.0639kW.3421 | RG.0639kW.3421 | 10 | 3 | 4 | 2 | 1 | RG | 639.4 | 1 | 0 | 9 | 3 | 4 | 3 | 0 | 0 | 0 | 0 | 0 | 1 | 1 | 0 | 1 | 5 | 5 | 0 | 0 | 0 | 0 | 0 | 1 | 1 | 3 | 3 | 5 | 0 | 0 | 0 | 20151 | 65941 | 3 | 10 | 10 | 0 | 0 | 1 | 1 | 0 | 1 | 0 | 1 | 5 | 10 | 1 | 0 | 1 | 12 | 0 | 1
RG.0639kW.3502 | RG.0639kW.3502 | 10 | 3 | 5 | 0 | 2 | RG | 639 | 1 | 0 | 9 | 3 | 5 | 2 | 0 | 0 | 0 | 0 | 0 | 1 | 1 | 0 | 1 | 5 | 5 | 0 | 0 | 0 | 0 | 0 | 1 | 1 | 3 | 3 | 5 | 0 | 0 | 0 | 19953 | 64906 | 3 | 10 | 10 | 0 | 0 | 1 | 1 | 0 | 1 | 0 | 1 | 5 | 10 | 1 | 0 | 1 | 12 | 0 | 1
RG.0641kW.0540 | RG.0641kW.0540 | 9 | 0 | 5 | 4 | 0 | RG | 641.8 | 1 | 0 | 8 | 0 | 5 | 4 | 0 | 0 | 0 | 0 | 0 | 1 | 1 | 0 | 1 | 5 | 4 | 0 | 0 | 1 | 0 | 0 | 1 | 1 | 3 | 3 | 5 | 0 | 0 | 0 | 19161 | 63102 | 0 | 9 | 9 | 0 | 0 | 1 | 1 | 0 | 1 | 0 | 1 | 5 | 9 | 1 | 0 | 1 | 12 | 0 | 1
RG.0641kW.0621 | RG.0641kW.0621 | 9 | 0 | 6 | 2 | 1 | RG | 641.4 | 1 | 0 | 8 | 0 | 6 | 3 | 0 | 0 | 0 | 0 | 0 | 1 | 1 | 0 | 1 | 5 | 4 | 0 | 0 | 1 | 0 | 0 | 1 | 1 | 3 | 3 | 5 | 0 | 0 | 0 | 18963 | 62067 | 0 | 9 | 9 | 0 | 0 | 1 | 1 | 0 | 1 | 0 | 1 | 5 | 9 | 1 | 0 | 1 | 12 | 0 | 1
RG.0641kW.0702 | RG.0641kW.0702 | 9 | 0 | 7 | 0 | 2 | RG | 641 | 1 | 0 | 8 | 0 | 7 | 2 | 0 | 0 | 0 | 0 | 0 | 1 | 1 | 0 | 1 | 5 | 4 | 0 | 0 | 1 | 0 | 0 | 1 | 1 | 3 | 3 | 5 | 0 | 0 | 0 | 18765 | 61032 | 0 | 9 | 9 | 0 | 0 | 1 | 1 | 0 | 1 | 0 | 1 | 5 | 9 | 1 | 0 | 1 | 12 | 0 | 1
RG.0641kW.4231 | RG.0641kW.4231 | 10 | 4 | 2 | 3 | 1 | RG | 641.6 | 1 | 0 | 9 | 4 | 2 | 4 | 0 | 0 | 0 | 0 | 0 | 1 | 1 | 0 | 1 | 5 | 5 | 0 | 0 | 0 | 0 | 0 | 1 | 1 | 3 | 3 | 5 | 0 | 0 | 0 | 20349 | 66919 | 4 | 10 | 10 | 0 | 0 | 1 | 1 | 0 | 1 | 0 | 1 | 5 | 10 | 1 | 0 | 1 | 12 | 0 | 1
RG.0641kW.4312 | RG.0641kW.4312 | 10 | 4 | 3 | 1 | 2 | RG | 641.2 | 1 | 0 | 9 | 4 | 3 | 3 | 0 | 0 | 0 | 0 | 0 | 1 | 1 | 0 | 1 | 5 | 5 | 0 | 0 | 0 | 0 | 0 | 1 | 1 | 3 | 3 | 5 | 0 | 0 | 0 | 20151 | 65884 | 4 | 10 | 10 | 0 | 0 | 1 | 1 | 0 | 1 | 0 | 1 | 5 | 10 | 1 | 0 | 1 | 12 | 0 | 1
RG.0642kW.0006 | RG.0642kW.0006 | 6 | 0 | 0 | 0 | 6 | RG | 642 | 1 | 0 | 5 | 0 | 0 | 6 | 0 | 0 | 0 | 0 | 0 | 0 | 1 | 0 | 1 | 3 | 3 | 0 | 0 | 0 | 0 | 0 | 1 | 1 | 2 | 2 | 3 | 0 | 0 | 0 | 13625 | 50189 | 0 | 6 | 6 | 0 | 0 | 1 | 1 | 0 | 1 | 0 | 1 | 3 | 6 | 1 | 0 | 1 | 8 | 0 | 1
RG.0642kW.4150 | RG.0642kW.4150 | 10 | 4 | 1 | 5 | 0 | RG | 642 | 1 | 0 | 9 | 4 | 1 | 5 | 0 | 0 | 0 | 0 | 0 | 1 | 1 | 0 | 1 | 5 | 5 | 0 | 0 | 0 | 0 | 0 | 1 | 1 | 3 | 3 | 5 | 0 | 0 | 0 | 20547 | 67954 | 4 | 10 | 10 | 0 | 0 | 1 | 1 | 0 | 1 | 0 | 1 | 5 | 10 | 1 | 0 | 1 | 12 | 0 | 1
RG.0643kW.1431 | RG.0643kW.1431 | 9 | 1 | 4 | 3 | 1 | RG | 643.6 | 1 | 0 | 8 | 1 | 4 | 4 | 0 | 0 | 0 | 0 | 0 | 1 | 1 | 0 | 1 | 5 | 4 | 0 | 0 | 1 | 0 | 0 | 1 | 1 | 3 | 3 | 5 | 0 | 0 | 0 | 19161 | 63045 | 1 | 9 | 9 | 0 | 0 | 1 | 1 | 0 | 1 | 0 | 1 | 5 | 9 | 1 | 0 | 1 | 12 | 0 | 1
RG.0643kW.1512 | RG.0643kW.1512 | 9 | 1 | 5 | 1 | 2 | RG | 643.2 | 1 | 0 | 8 | 1 | 5 | 3 | 0 | 0 | 0 | 0 | 0 | 1 | 1 | 0 | 1 | 5 | 4 | 0 | 0 | 1 | 0 | 0 | 1 | 1 | 3 | 3 | 5 | 0 | 0 | 0 | 18963 | 62010 | 1 | 9 | 9 | 0 | 0 | 1 | 1 | 0 | 1 | 0 | 1 | 5 | 9 | 1 | 0 | 1 | 12 | 0 | 1
RG.0643kW.5041 | RG.0643kW.5041 | 10 | 5 | 0 | 4 | 1 | RG | 643.8 | 1 | 0 | 9 | 5 | 0 | 5 | 0 | 0 | 0 | 0 | 0 | 1 | 1 | 0 | 1 | 5 | 5 | 0 | 0 | 0 | 0 | 0 | 1 | 1 | 3 | 3 | 5 | 0 | 0 | 0 | 20547 | 67897 | 5 | 10 | 10 | 0 | 0 | 1 | 1 | 0 | 1 | 0 | 1 | 5 | 10 | 1 | 0 | 1 | 12 | 0 | 1
RG.0643kW.5122 | RG.0643kW.5122 | 10 | 5 | 1 | 2 | 2 | RG | 643.4 | 1 | 0 | 9 | 5 | 1 | 4 | 0 | 0 | 0 | 0 | 0 | 1 | 1 | 0 | 1 | 5 | 5 | 0 | 0 | 0 | 0 | 0 | 1 | 1 | 3 | 3 | 5 | 0 | 0 | 0 | 20349 | 66862 | 5 | 10 | 10 | 0 | 0 | 1 | 1 | 0 | 1 | 0 | 1 | 5 | 10 | 1 | 0 | 1 | 12 | 0 | 1
RG.0643kW.5203 | RG.0643kW.5203 | 10 | 5 | 2 | 0 | 3 | RG | 643 | 1 | 0 | 9 | 5 | 2 | 3 | 0 | 0 | 0 | 0 | 0 | 1 | 1 | 0 | 1 | 5 | 5 | 0 | 0 | 0 | 0 | 0 | 1 | 1 | 3 | 3 | 5 | 0 | 0 | 0 | 20151 | 65827 | 5 | 10 | 10 | 0 | 0 | 1 | 1 | 0 | 1 | 0 | 1 | 5 | 10 | 1 | 0 | 1 | 12 | 0 | 1
RG.0644kW.1350 | RG.0644kW.1350 | 9 | 1 | 3 | 5 | 0 | RG | 644 | 1 | 0 | 8 | 1 | 3 | 5 | 0 | 0 | 0 | 0 | 0 | 1 | 1 | 0 | 1 | 5 | 4 | 0 | 0 | 1 | 0 | 0 | 1 | 1 | 3 | 3 | 5 | 0 | 0 | 0 | 19359 | 64080 | 1 | 9 | 9 | 0 | 0 | 1 | 1 | 0 | 1 | 0 | 1 | 5 | 9 | 1 | 0 | 1 | 12 | 0 | 1
RG.0645kW.2241 | RG.0645kW.2241 | 9 | 2 | 2 | 4 | 1 | RG | 645.8 | 1 | 0 | 8 | 2 | 2 | 5 | 0 | 0 | 0 | 0 | 0 | 1 | 1 | 0 | 1 | 5 | 4 | 0 | 0 | 1 | 0 | 0 | 1 | 1 | 3 | 3 | 5 | 0 | 0 | 0 | 19359 | 64023 | 2 | 9 | 9 | 0 | 0 | 1 | 1 | 0 | 1 | 0 | 1 | 5 | 9 | 1 | 0 | 1 | 12 | 0 | 1
RG.0645kW.2322 | RG.0645kW.2322 | 9 | 2 | 3 | 2 | 2 | RG | 645.4 | 1 | 0 | 8 | 2 | 3 | 4 | 0 | 0 | 0 | 0 | 0 | 1 | 1 | 0 | 1 | 5 | 4 | 0 | 0 | 1 | 0 | 0 | 1 | 1 | 3 | 3 | 5 | 0 | 0 | 0 | 19161 | 62988 | 2 | 9 | 9 | 0 | 0 | 1 | 1 | 0 | 1 | 0 | 1 | 5 | 9 | 1 | 0 | 1 | 12 | 0 | 1
RG.0645kW.2403 | RG.0645kW.2403 | 9 | 2 | 4 | 0 | 3 | RG | 645 | 1 | 0 | 8 | 2 | 4 | 3 | 0 | 0 | 0 | 0 | 0 | 1 | 1 | 0 | 1 | 5 | 4 | 0 | 0 | 1 | 0 | 0 | 1 | 1 | 3 | 3 | 5 | 0 | 0 | 0 | 18963 | 61953 | 2 | 9 | 9 | 0 | 0 | 1 | 1 | 0 | 1 | 0 | 1 | 5 | 9 | 1 | 0 | 1 | 12 | 0 | 1
RG.0645kW.6013 | RG.0645kW.6013 | 10 | 6 | 0 | 1 | 3 | RG | 645.2 | 1 | 0 | 9 | 6 | 0 | 4 | 0 | 0 | 0 | 0 | 0 | 1 | 1 | 0 | 1 | 5 | 5 | 0 | 0 | 0 | 0 | 0 | 1 | 1 | 3 | 3 | 5 | 0 | 0 | 0 | 20349 | 66805 | 6 | 10 | 10 | 0 | 0 | 1 | 1 | 0 | 1 | 0 | 1 | 5 | 10 | 1 | 0 | 1 | 12 | 0 | 1
RG.0646kW.2160 | RG.0646kW.2160 | 9 | 2 | 1 | 6 | 0 | RG | 646.2 | 1 | 0 | 8 | 2 | 1 | 6 | 0 | 0 | 0 | 0 | 0 | 1 | 1 | 0 | 1 | 5 | 4 | 0 | 0 | 1 | 0 | 0 | 1 | 1 | 3 | 3 | 5 | 0 | 0 | 0 | 19557 | 65058 | 2 | 9 | 9 | 0 | 0 | 1 | 1 | 0 | 1 | 0 | 1 | 5 | 9 | 1 | 0 | 1 | 12 | 0 | 1
RG.0647kW.3132 | RG.0647kW.3132 | 9 | 3 | 1 | 3 | 2 | RG | 647.6 | 1 | 0 | 8 | 3 | 1 | 5 | 0 | 0 | 0 | 0 | 0 | 1 | 1 | 0 | 1 | 5 | 4 | 0 | 0 | 1 | 0 | 0 | 1 | 1 | 3 | 3 | 5 | 0 | 0 | 0 | 19359 | 63966 | 3 | 9 | 9 | 0 | 0 | 1 | 1 | 0 | 1 | 0 | 1 | 5 | 9 | 1 | 0 | 1 | 12 | 0 | 1
RG.0647kW.3213 | RG.0647kW.3213 | 9 | 3 | 2 | 1 | 3 | RG | 647.2 | 1 | 0 | 8 | 3 | 2 | 4 | 0 | 0 | 0 | 0 | 0 | 1 | 1 | 0 | 1 | 5 | 4 | 0 | 0 | 1 | 0 | 0 | 1 | 1 | 3 | 3 | 5 | 0 | 0 | 0 | 19161 | 62931 | 3 | 9 | 9 | 0 | 0 | 1 | 1 | 0 | 1 | 0 | 1 | 5 | 9 | 1 | 0 | 1 | 12 | 0 | 1
RG.0648kW.3051 | RG.0648kW.3051 | 9 | 3 | 0 | 5 | 1 | RG | 648 | 1 | 0 | 8 | 3 | 0 | 6 | 0 | 0 | 0 | 0 | 0 | 1 | 1 | 0 | 1 | 5 | 4 | 0 | 0 | 1 | 0 | 0 | 1 | 1 | 3 | 3 | 5 | 0 | 0 | 0 | 19557 | 65001 | 3 | 9 | 9 | 0 | 0 | 1 | 1 | 0 | 1 | 0 | 1 | 5 | 9 | 1 | 0 | 1 | 12 | 0 | 1
RG.0649kW.0332 | RG.0649kW.0332 | 8 | 0 | 3 | 3 | 2 | RG | 649.6 | 1 | 0 | 7 | 0 | 3 | 5 | 0 | 0 | 0 | 0 | 0 | 0 | 0 | 1 | 1 | 4 | 4 | 0 | 0 | 0 | 0 | 0 | 1 | 1 | 3 | 2 | 4 | 0 | 0 | 0 | 16796 | 58717 | 0 | 8 | 8 | 0 | 0 | 1 | 1 | 0 | 1 | 0 | 1 | 4 | 8 | 1 | 0 | 1 | 11 | 0 | 1
RG.0649kW.0413 | RG.0649kW.0413 | 8 | 0 | 4 | 1 | 3 | RG | 649.2 | 1 | 0 | 7 | 0 | 4 | 4 | 0 | 0 | 0 | 0 | 0 | 0 | 0 | 1 | 1 | 4 | 4 | 0 | 0 | 0 | 0 | 0 | 1 | 1 | 3 | 2 | 4 | 0 | 0 | 0 | 16598 | 57682 | 0 | 8 | 8 | 0 | 0 | 1 | 1 | 0 | 1 | 0 | 1 | 4 | 8 | 1 | 0 | 1 | 11 | 0 | 1
RG.0649kW.4023 | RG.0649kW.4023 | 9 | 4 | 0 | 2 | 3 | RG | 649.4 | 1 | 0 | 8 | 4 | 0 | 5 | 0 | 0 | 0 | 0 | 0 | 1 | 1 | 0 | 1 | 5 | 4 | 0 | 0 | 1 | 0 | 0 | 1 | 1 | 3 | 3 | 5 | 0 | 0 | 0 | 19359 | 63909 | 4 | 9 | 9 | 0 | 0 | 1 | 1 | 0 | 1 | 0 | 1 | 5 | 9 | 1 | 0 | 1 | 12 | 0 | 1
RG.0649kW.4104 | RG.0649kW.4104 | 9 | 4 | 1 | 0 | 4 | RG | 649 | 1 | 0 | 8 | 4 | 1 | 4 | 0 | 0 | 0 | 0 | 0 | 1 | 1 | 0 | 1 | 5 | 4 | 0 | 0 | 1 | 0 | 0 | 1 | 1 | 3 | 3 | 5 | 0 | 0 | 0 | 19161 | 62874 | 4 | 9 | 9 | 0 | 0 | 1 | 1 | 0 | 1 | 0 | 1 | 5 | 9 | 1 | 0 | 1 | 12 | 0 | 1
RG.0650kW.0170 | RG.0650kW.0170 | 8 | 0 | 1 | 7 | 0 | RG | 650.4 | 1 | 0 | 7 | 0 | 1 | 7 | 0 | 0 | 0 | 0 | 0 | 0 | 0 | 1 | 1 | 4 | 4 | 0 | 0 | 0 | 0 | 0 | 1 | 1 | 3 | 2 | 4 | 0 | 0 | 0 | 17192 | 60787 | 0 | 8 | 8 | 0 | 0 | 1 | 1 | 0 | 1 | 0 | 1 | 4 | 8 | 1 | 0 | 1 | 11 | 0 | 1
RG.0650kW.0251 | RG.0650kW.0251 | 8 | 0 | 2 | 5 | 1 | RG | 650 | 1 | 0 | 7 | 0 | 2 | 6 | 0 | 0 | 0 | 0 | 0 | 0 | 0 | 1 | 1 | 4 | 4 | 0 | 0 | 0 | 0 | 0 | 1 | 1 | 3 | 2 | 4 | 0 | 0 | 0 | 16994 | 59752 | 0 | 8 | 8 | 0 | 0 | 1 | 1 | 0 | 1 | 0 | 1 | 4 | 8 | 1 | 0 | 1 | 11 | 0 | 1
RG.0651kW.1142 | RG.0651kW.1142 | 8 | 1 | 1 | 4 | 2 | RG | 651.8 | 1 | 0 | 7 | 1 | 1 | 6 | 0 | 0 | 0 | 0 | 0 | 0 | 0 | 1 | 1 | 4 | 4 | 0 | 0 | 0 | 0 | 0 | 1 | 1 | 3 | 2 | 4 | 0 | 0 | 0 | 16994 | 59695 | 1 | 8 | 8 | 0 | 0 | 1 | 1 | 0 | 1 | 0 | 1 | 4 | 8 | 1 | 0 | 1 | 11 | 0 | 1
RG.0651kW.1223 | RG.0651kW.1223 | 8 | 1 | 2 | 2 | 3 | RG | 651.4 | 1 | 0 | 7 | 1 | 2 | 5 | 0 | 0 | 0 | 0 | 0 | 0 | 0 | 1 | 1 | 4 | 4 | 0 | 0 | 0 | 0 | 0 | 1 | 1 | 3 | 2 | 4 | 0 | 0 | 0 | 16796 | 58660 | 1 | 8 | 8 | 0 | 0 | 1 | 1 | 0 | 1 | 0 | 1 | 4 | 8 | 1 | 0 | 1 | 11 | 0 | 1
RG.0651kW.1304 | RG.0651kW.1304 | 8 | 1 | 3 | 0 | 4 | RG | 651 | 1 | 0 | 7 | 1 | 3 | 4 | 0 | 0 | 0 | 0 | 0 | 0 | 0 | 1 | 1 | 4 | 4 | 0 | 0 | 0 | 0 | 0 | 1 | 1 | 3 | 2 | 4 | 0 | 0 | 0 | 16598 | 57625 | 1 | 8 | 8 | 0 | 0 | 1 | 1 | 0 | 1 | 0 | 1 | 4 | 8 | 1 | 0 | 1 | 11 | 0 | 1
RG.0652kW.1061 | RG.0652kW.1061 | 8 | 1 | 0 | 6 | 1 | RG | 652.2 | 1 | 0 | 7 | 1 | 0 | 7 | 0 | 0 | 0 | 0 | 0 | 0 | 0 | 1 | 1 | 4 | 4 | 0 | 0 | 0 | 0 | 0 | 1 | 1 | 3 | 2 | 4 | 0 | 0 | 0 | 17192 | 60730 | 1 | 8 | 8 | 0 | 0 | 1 | 1 | 0 | 1 | 0 | 1 | 4 | 8 | 1 | 0 | 1 | 11 | 0 | 1
RG.0653kW.2033 | RG.0653kW.2033 | 8 | 2 | 0 | 3 | 3 | RG | 653.6 | 1 | 0 | 7 | 2 | 0 | 6 | 0 | 0 | 0 | 0 | 0 | 0 | 0 | 1 | 1 | 4 | 4 | 0 | 0 | 0 | 0 | 0 | 1 | 1 | 3 | 2 | 4 | 0 | 0 | 0 | 16994 | 59638 | 2 | 8 | 8 | 0 | 0 | 1 | 1 | 0 | 1 | 0 | 1 | 4 | 8 | 1 | 0 | 1 | 11 | 0 | 1
RG.0653kW.2114 | RG.0653kW.2114 | 8 | 2 | 1 | 1 | 4 | RG | 653.2 | 1 | 0 | 7 | 2 | 1 | 5 | 0 | 0 | 0 | 0 | 0 | 0 | 0 | 1 | 1 | 4 | 4 | 0 | 0 | 0 | 0 | 0 | 1 | 1 | 3 | 2 | 4 | 0 | 0 | 0 | 16796 | 58603 | 2 | 8 | 8 | 0 | 0 | 1 | 1 | 0 | 1 | 0 | 1 | 4 | 8 | 1 | 0 | 1 | 11 | 0 | 1
RG.0655kW.3005 | RG.0655kW.3005 | 8 | 3 | 0 | 0 | 5 | RG | 655 | 1 | 0 | 7 | 3 | 0 | 5 | 0 | 0 | 0 | 0 | 0 | 0 | 0 | 1 | 1 | 4 | 4 | 0 | 0 | 0 | 0 | 0 | 1 | 1 | 3 | 2 | 4 | 0 | 0 | 0 | 16796 | 58546 | 3 | 8 | 8 | 0 | 0 | 1 | 1 | 0 | 1 | 0 | 1 | 4 | 8 | 1 | 0 | 1 | 11 | 0 | 1
RG.0656kW.0820 | RG.0656kW.0820 | 10 | 0 | 8 | 2 | 0 | RG | 656.4 | 1 | 0 | 9 | 0 | 8 | 2 | 0 | 0 | 0 | 0 | 0 | 1 | 1 | 0 | 1 | 5 | 5 | 0 | 0 | 0 | 0 | 0 | 1 | 1 | 3 | 3 | 5 | 0 | 0 | 0 | 19953 | 65557 | 0 | 10 | 10 | 0 | 0 | 1 | 1 | 0 | 1 | 0 | 1 | 5 | 10 | 1 | 0 | 1 | 12 | 0 | 1
RG.0656kW.0901 | RG.0656kW.0901 | 10 | 0 | 9 | 0 | 1 | RG | 656 | 1 | 0 | 9 | 0 | 9 | 1 | 0 | 0 | 0 | 0 | 0 | 1 | 1 | 0 | 1 | 5 | 5 | 0 | 0 | 0 | 0 | 0 | 1 | 1 | 3 | 3 | 5 | 0 | 0 | 0 | 19755 | 64522 | 0 | 10 | 10 | 0 | 0 | 1 | 1 | 0 | 1 | 0 | 1 | 5 | 10 | 1 | 0 | 1 | 12 | 0 | 1
RG.0657kW.0043 | RG.0657kW.0043 | 7 | 0 | 0 | 4 | 3 | RG | 657.8 | 1 | 0 | 6 | 0 | 0 | 7 | 0 | 0 | 0 | 0 | 0 | 0 | 0 | 1 | 1 | 4 | 3 | 0 | 0 | 1 | 0 | 0 | 1 | 1 | 3 | 2 | 4 | 0 | 0 | 0 | 16004 | 56742 | 0 | 7 | 7 | 0 | 0 | 1 | 1 | 0 | 1 | 0 | 1 | 4 | 7 | 1 | 0 | 1 | 11 | 0 | 1
RG.0657kW.0124 | RG.0657kW.0124 | 7 | 0 | 1 | 2 | 4 | RG | 657.4 | 1 | 0 | 6 | 0 | 1 | 6 | 0 | 0 | 0 | 0 | 0 | 0 | 0 | 1 | 1 | 4 | 3 | 0 | 0 | 1 | 0 | 0 | 1 | 1 | 3 | 2 | 4 | 0 | 0 | 0 | 15806 | 55707 | 0 | 7 | 7 | 0 | 0 | 1 | 1 | 0 | 1 | 0 | 1 | 4 | 7 | 1 | 0 | 1 | 11 | 0 | 1
RG.0657kW.0205 | RG.0657kW.0205 | 7 | 0 | 2 | 0 | 5 | RG | 657 | 1 | 0 | 6 | 0 | 2 | 5 | 0 | 0 | 0 | 0 | 0 | 0 | 0 | 1 | 1 | 4 | 3 | 0 | 0 | 1 | 0 | 0 | 1 | 1 | 3 | 2 | 4 | 0 | 0 | 0 | 15608 | 54672 | 0 | 7 | 7 | 0 | 0 | 1 | 1 | 0 | 1 | 0 | 1 | 4 | 7 | 1 | 0 | 1 | 11 | 0 | 1
RG.0658kW.1630 | RG.0658kW.1630 | 10 | 1 | 6 | 3 | 0 | RG | 658.6 | 1 | 0 | 9 | 1 | 6 | 3 | 0 | 0 | 0 | 0 | 0 | 1 | 1 | 0 | 1 | 5 | 5 | 0 | 0 | 0 | 0 | 0 | 1 | 1 | 3 | 3 | 5 | 0 | 0 | 0 | 20151 | 66535 | 1 | 10 | 10 | 0 | 0 | 1 | 1 | 0 | 1 | 0 | 1 | 5 | 10 | 1 | 0 | 1 | 12 | 0 | 1
RG.0658kW.1711 | RG.0658kW.1711 | 10 | 1 | 7 | 1 | 1 | RG | 658.2 | 1 | 0 | 9 | 1 | 7 | 2 | 0 | 0 | 0 | 0 | 0 | 1 | 1 | 0 | 1 | 5 | 5 | 0 | 0 | 0 | 0 | 0 | 1 | 1 | 3 | 3 | 5 | 0 | 0 | 0 | 19953 | 65500 | 1 | 10 | 10 | 0 | 0 | 1 | 1 | 0 | 1 | 0 | 1 | 5 | 10 | 1 | 0 | 1 | 12 | 0 | 1
RG.0659kW.1015 | RG.0659kW.1015 | 7 | 1 | 0 | 1 | 5 | RG | 659.2 | 1 | 0 | 6 | 1 | 0 | 6 | 0 | 0 | 0 | 0 | 0 | 0 | 0 | 1 | 1 | 4 | 3 | 0 | 0 | 1 | 0 | 0 | 1 | 1 | 3 | 2 | 4 | 0 | 0 | 0 | 15806 | 55650 | 1 | 7 | 7 | 0 | 0 | 1 | 1 | 0 | 1 | 0 | 1 | 4 | 7 | 1 | 0 | 1 | 11 | 0 | 1
RG.0660kW.2440 | RG.0660kW.2440 | 10 | 2 | 4 | 4 | 0 | RG | 660.8 | 1 | 0 | 9 | 2 | 4 | 4 | 0 | 0 | 0 | 0 | 0 | 1 | 1 | 0 | 1 | 5 | 5 | 0 | 0 | 0 | 0 | 0 | 1 | 1 | 3 | 3 | 5 | 0 | 0 | 0 | 20349 | 67513 | 2 | 10 | 10 | 0 | 0 | 1 | 1 | 0 | 1 | 0 | 1 | 5 | 10 | 1 | 0 | 1 | 12 | 0 | 1
RG.0660kW.2521 | RG.0660kW.2521 | 10 | 2 | 5 | 2 | 1 | RG | 660.4 | 1 | 0 | 9 | 2 | 5 | 3 | 0 | 0 | 0 | 0 | 0 | 1 | 1 | 0 | 1 | 5 | 5 | 0 | 0 | 0 | 0 | 0 | 1 | 1 | 3 | 3 | 5 | 0 | 0 | 0 | 20151 | 66478 | 2 | 10 | 10 | 0 | 0 | 1 | 1 | 0 | 1 | 0 | 1 | 5 | 10 | 1 | 0 | 1 | 12 | 0 | 1
RG.0660kW.2602 | RG.0660kW.2602 | 10 | 2 | 6 | 0 | 2 | RG | 660 | 1 | 0 | 9 | 2 | 6 | 2 | 0 | 0 | 0 | 0 | 0 | 1 | 1 | 0 | 1 | 5 | 5 | 0 | 0 | 0 | 0 | 0 | 1 | 1 | 3 | 3 | 5 | 0 | 0 | 0 | 19953 | 65443 | 2 | 10 | 10 | 0 | 0 | 1 | 1 | 0 | 1 | 0 | 1 | 5 | 10 | 1 | 0 | 1 | 12 | 0 | 1
RG.0662kW.3331 | RG.0662kW.3331 | 10 | 3 | 3 | 3 | 1 | RG | 662.6 | 1 | 0 | 9 | 3 | 3 | 4 | 0 | 0 | 0 | 0 | 0 | 1 | 1 | 0 | 1 | 5 | 5 | 0 | 0 | 0 | 0 | 0 | 1 | 1 | 3 | 3 | 5 | 0 | 0 | 0 | 20349 | 67456 | 3 | 10 | 10 | 0 | 0 | 1 | 1 | 0 | 1 | 0 | 1 | 5 | 10 | 1 | 0 | 1 | 12 | 0 | 1
RG.0662kW.3412 | RG.0662kW.3412 | 10 | 3 | 4 | 1 | 2 | RG | 662.2 | 1 | 0 | 9 | 3 | 4 | 3 | 0 | 0 | 0 | 0 | 0 | 1 | 1 | 0 | 1 | 5 | 5 | 0 | 0 | 0 | 0 | 0 | 1 | 1 | 3 | 3 | 5 | 0 | 0 | 0 | 20151 | 66421 | 3 | 10 | 10 | 0 | 0 | 1 | 1 | 0 | 1 | 0 | 1 | 5 | 10 | 1 | 0 | 1 | 12 | 0 | 1
RG.0663kW.3250 | RG.0663kW.3250 | 10 | 3 | 2 | 5 | 0 | RG | 663 | 1 | 0 | 9 | 3 | 2 | 5 | 0 | 0 | 0 | 0 | 0 | 1 | 1 | 0 | 1 | 5 | 5 | 0 | 0 | 0 | 0 | 0 | 1 | 1 | 3 | 3 | 5 | 0 | 0 | 0 | 20547 | 68491 | 3 | 10 | 10 | 0 | 0 | 1 | 1 | 0 | 1 | 0 | 1 | 5 | 10 | 1 | 0 | 1 | 12 | 0 | 1
RG.0664kW.0531 | RG.0664kW.0531 | 9 | 0 | 5 | 3 | 1 | RG | 664.6 | 1 | 0 | 8 | 0 | 5 | 4 | 0 | 0 | 0 | 0 | 0 | 1 | 1 | 0 | 1 | 5 | 4 | 0 | 0 | 1 | 0 | 0 | 1 | 1 | 3 | 3 | 5 | 0 | 0 | 0 | 19161 | 63582 | 0 | 9 | 9 | 0 | 0 | 1 | 1 | 0 | 1 | 0 | 1 | 5 | 9 | 1 | 0 | 1 | 12 | 0 | 1
RG.0664kW.0612 | RG.0664kW.0612 | 9 | 0 | 6 | 1 | 2 | RG | 664.2 | 1 | 0 | 8 | 0 | 6 | 3 | 0 | 0 | 0 | 0 | 0 | 1 | 1 | 0 | 1 | 5 | 4 | 0 | 0 | 1 | 0 | 0 | 1 | 1 | 3 | 3 | 5 | 0 | 0 | 0 | 18963 | 62547 | 0 | 9 | 9 | 0 | 0 | 1 | 1 | 0 | 1 | 0 | 1 | 5 | 9 | 1 | 0 | 1 | 12 | 0 | 1
RG.0664kW.4141 | RG.0664kW.4141 | 10 | 4 | 1 | 4 | 1 | RG | 664.8 | 1 | 0 | 9 | 4 | 1 | 5 | 0 | 0 | 0 | 0 | 0 | 1 | 1 | 0 | 1 | 5 | 5 | 0 | 0 | 0 | 0 | 0 | 1 | 1 | 3 | 3 | 5 | 0 | 0 | 0 | 20547 | 68434 | 4 | 10 | 10 | 0 | 0 | 1 | 1 | 0 | 1 | 0 | 1 | 5 | 10 | 1 | 0 | 1 | 12 | 0 | 1
RG.0664kW.4222 | RG.0664kW.4222 | 10 | 4 | 2 | 2 | 2 | RG | 664.4 | 1 | 0 | 9 | 4 | 2 | 4 | 0 | 0 | 0 | 0 | 0 | 1 | 1 | 0 | 1 | 5 | 5 | 0 | 0 | 0 | 0 | 0 | 1 | 1 | 3 | 3 | 5 | 0 | 0 | 0 | 20349 | 67399 | 4 | 10 | 10 | 0 | 0 | 1 | 1 | 0 | 1 | 0 | 1 | 5 | 10 | 1 | 0 | 1 | 12 | 0 | 1
RG.0664kW.4303 | RG.0664kW.4303 | 10 | 4 | 3 | 0 | 3 | RG | 664 | 1 | 0 | 9 | 4 | 3 | 3 | 0 | 0 | 0 | 0 | 0 | 1 | 1 | 0 | 1 | 5 | 5 | 0 | 0 | 0 | 0 | 0 | 1 | 1 | 3 | 3 | 5 | 0 | 0 | 0 | 20151 | 66364 | 4 | 10 | 10 | 0 | 0 | 1 | 1 | 0 | 1 | 0 | 1 | 5 | 10 | 1 | 0 | 1 | 12 | 0 | 1
RG.0665kW.0450 | RG.0665kW.0450 | 9 | 0 | 4 | 5 | 0 | RG | 665 | 1 | 0 | 8 | 0 | 4 | 5 | 0 | 0 | 0 | 0 | 0 | 1 | 1 | 0 | 1 | 5 | 4 | 0 | 0 | 1 | 0 | 0 | 1 | 1 | 3 | 3 | 5 | 0 | 0 | 0 | 19359 | 64617 | 0 | 9 | 9 | 0 | 0 | 1 | 1 | 0 | 1 | 0 | 1 | 5 | 9 | 1 | 0 | 1 | 12 | 0 | 1
RG.0665kW.4060 | RG.0665kW.4060 | 10 | 4 | 0 | 6 | 0 | RG | 665.2 | 1 | 0 | 9 | 4 | 0 | 6 | 0 | 0 | 0 | 0 | 0 | 1 | 1 | 0 | 1 | 5 | 5 | 0 | 0 | 0 | 0 | 0 | 1 | 1 | 3 | 3 | 5 | 0 | 0 | 0 | 20745 | 69469 | 4 | 10 | 10 | 0 | 0 | 1 | 1 | 0 | 1 | 0 | 1 | 5 | 10 | 1 | 0 | 1 | 12 | 0 | 1
RG.0666kW.1341 | RG.0666kW.1341 | 9 | 1 | 3 | 4 | 1 | RG | 666.8 | 1 | 0 | 8 | 1 | 3 | 5 | 0 | 0 | 0 | 0 | 0 | 1 | 1 | 0 | 1 | 5 | 4 | 0 | 0 | 1 | 0 | 0 | 1 | 1 | 3 | 3 | 5 | 0 | 0 | 0 | 19359 | 64560 | 1 | 9 | 9 | 0 | 0 | 1 | 1 | 0 | 1 | 0 | 1 | 5 | 9 | 1 | 0 | 1 | 12 | 0 | 1
RG.0666kW.1422 | RG.0666kW.1422 | 9 | 1 | 4 | 2 | 2 | RG | 666.4 | 1 | 0 | 8 | 1 | 4 | 4 | 0 | 0 | 0 | 0 | 0 | 1 | 1 | 0 | 1 | 5 | 4 | 0 | 0 | 1 | 0 | 0 | 1 | 1 | 3 | 3 | 5 | 0 | 0 | 0 | 19161 | 63525 | 1 | 9 | 9 | 0 | 0 | 1 | 1 | 0 | 1 | 0 | 1 | 5 | 9 | 1 | 0 | 1 | 12 | 0 | 1
RG.0666kW.1503 | RG.0666kW.1503 | 9 | 1 | 5 | 0 | 3 | RG | 666 | 1 | 0 | 8 | 1 | 5 | 3 | 0 | 0 | 0 | 0 | 0 | 1 | 1 | 0 | 1 | 5 | 4 | 0 | 0 | 1 | 0 | 0 | 1 | 1 | 3 | 3 | 5 | 0 | 0 | 0 | 18963 | 62490 | 1 | 9 | 9 | 0 | 0 | 1 | 1 | 0 | 1 | 0 | 1 | 5 | 9 | 1 | 0 | 1 | 12 | 0 | 1
RG.0666kW.5032 | RG.0666kW.5032 | 10 | 5 | 0 | 3 | 2 | RG | 666.6 | 1 | 0 | 9 | 5 | 0 | 5 | 0 | 0 | 0 | 0 | 0 | 1 | 1 | 0 | 1 | 5 | 5 | 0 | 0 | 0 | 0 | 0 | 1 | 1 | 3 | 3 | 5 | 0 | 0 | 0 | 20547 | 68377 | 5 | 10 | 10 | 0 | 0 | 1 | 1 | 0 | 1 | 0 | 1 | 5 | 10 | 1 | 0 | 1 | 12 | 0 | 1
RG.0666kW.5113 | RG.0666kW.5113 | 10 | 5 | 1 | 1 | 3 | RG | 666.2 | 1 | 0 | 9 | 5 | 1 | 4 | 0 | 0 | 0 | 0 | 0 | 1 | 1 | 0 | 1 | 5 | 5 | 0 | 0 | 0 | 0 | 0 | 1 | 1 | 3 | 3 | 5 | 0 | 0 | 0 | 20349 | 67342 | 5 | 10 | 10 | 0 | 0 | 1 | 1 | 0 | 1 | 0 | 1 | 5 | 10 | 1 | 0 | 1 | 12 | 0 | 1
RG.0667kW.1260 | RG.0667kW.1260 | 9 | 1 | 2 | 6 | 0 | RG | 667.2 | 1 | 0 | 8 | 1 | 2 | 6 | 0 | 0 | 0 | 0 | 0 | 1 | 1 | 0 | 1 | 5 | 4 | 0 | 0 | 1 | 0 | 0 | 1 | 1 | 3 | 3 | 5 | 0 | 0 | 0 | 19557 | 65595 | 1 | 9 | 9 | 0 | 0 | 1 | 1 | 0 | 1 | 0 | 1 | 5 | 9 | 1 | 0 | 1 | 12 | 0 | 1
RG.0668kW.2232 | RG.0668kW.2232 | 9 | 2 | 2 | 3 | 2 | RG | 668.6 | 1 | 0 | 8 | 2 | 2 | 5 | 0 | 0 | 0 | 0 | 0 | 1 | 1 | 0 | 1 | 5 | 4 | 0 | 0 | 1 | 0 | 0 | 1 | 1 | 3 | 3 | 5 | 0 | 0 | 0 | 19359 | 64503 | 2 | 9 | 9 | 0 | 0 | 1 | 1 | 0 | 1 | 0 | 1 | 5 | 9 | 1 | 0 | 1 | 12 | 0 | 1
RG.0668kW.2313 | RG.0668kW.2313 | 9 | 2 | 3 | 1 | 3 | RG | 668.2 | 1 | 0 | 8 | 2 | 3 | 4 | 0 | 0 | 0 | 0 | 0 | 1 | 1 | 0 | 1 | 5 | 4 | 0 | 0 | 1 | 0 | 0 | 1 | 1 | 3 | 3 | 5 | 0 | 0 | 0 | 19161 | 63468 | 2 | 9 | 9 | 0 | 0 | 1 | 1 | 0 | 1 | 0 | 1 | 5 | 9 | 1 | 0 | 1 | 12 | 0 | 1
RG.0668kW.6004 | RG.0668kW.6004 | 10 | 6 | 0 | 0 | 4 | RG | 668 | 1 | 0 | 9 | 6 | 0 | 4 | 0 | 0 | 0 | 0 | 0 | 1 | 1 | 0 | 1 | 5 | 5 | 0 | 0 | 0 | 0 | 0 | 1 | 1 | 3 | 3 | 5 | 0 | 0 | 0 | 20349 | 67285 | 6 | 10 | 10 | 0 | 0 | 1 | 1 | 0 | 1 | 0 | 1 | 5 | 10 | 1 | 0 | 1 | 12 | 0 | 1
RG.0669kW.2070 | RG.0669kW.2070 | 9 | 2 | 0 | 7 | 0 | RG | 669.4 | 1 | 0 | 8 | 2 | 0 | 7 | 0 | 0 | 0 | 0 | 0 | 1 | 1 | 0 | 1 | 5 | 4 | 0 | 0 | 1 | 0 | 0 | 1 | 1 | 3 | 3 | 5 | 0 | 0 | 0 | 19755 | 66573 | 2 | 9 | 9 | 0 | 0 | 1 | 1 | 0 | 1 | 0 | 1 | 5 | 9 | 1 | 0 | 1 | 12 | 0 | 1
RG.0669kW.2151 | RG.0669kW.2151 | 9 | 2 | 1 | 5 | 1 | RG | 669 | 1 | 0 | 8 | 2 | 1 | 6 | 0 | 0 | 0 | 0 | 0 | 1 | 1 | 0 | 1 | 5 | 4 | 0 | 0 | 1 | 0 | 0 | 1 | 1 | 3 | 3 | 5 | 0 | 0 | 0 | 19557 | 65538 | 2 | 9 | 9 | 0 | 0 | 1 | 1 | 0 | 1 | 0 | 1 | 5 | 9 | 1 | 0 | 1 | 12 | 0 | 1
RG.0670kW.3042 | RG.0670kW.3042 | 9 | 3 | 0 | 4 | 2 | RG | 670.8 | 1 | 0 | 8 | 3 | 0 | 6 | 0 | 0 | 0 | 0 | 0 | 1 | 1 | 0 | 1 | 5 | 4 | 0 | 0 | 1 | 0 | 0 | 1 | 1 | 3 | 3 | 5 | 0 | 0 | 0 | 19557 | 65481 | 3 | 9 | 9 | 0 | 0 | 1 | 1 | 0 | 1 | 0 | 1 | 5 | 9 | 1 | 0 | 1 | 12 | 0 | 1
RG.0670kW.3123 | RG.0670kW.3123 | 9 | 3 | 1 | 2 | 3 | RG | 670.4 | 1 | 0 | 8 | 3 | 1 | 5 | 0 | 0 | 0 | 0 | 0 | 1 | 1 | 0 | 1 | 5 | 4 | 0 | 0 | 1 | 0 | 0 | 1 | 1 | 3 | 3 | 5 | 0 | 0 | 0 | 19359 | 64446 | 3 | 9 | 9 | 0 | 0 | 1 | 1 | 0 | 1 | 0 | 1 | 5 | 9 | 1 | 0 | 1 | 12 | 0 | 1
RG.0670kW.3204 | RG.0670kW.3204 | 9 | 3 | 2 | 0 | 4 | RG | 670 | 1 | 0 | 8 | 3 | 2 | 4 | 0 | 0 | 0 | 0 | 0 | 1 | 1 | 0 | 1 | 5 | 4 | 0 | 0 | 1 | 0 | 0 | 1 | 1 | 3 | 3 | 5 | 0 | 0 | 0 | 19161 | 63411 | 3 | 9 | 9 | 0 | 0 | 1 | 1 | 0 | 1 | 0 | 1 | 5 | 9 | 1 | 0 | 1 | 12 | 0 | 1
RG.0672kW.0242 | RG.0672kW.0242 | 8 | 0 | 2 | 4 | 2 | RG | 672.8 | 1 | 0 | 7 | 0 | 2 | 6 | 0 | 0 | 0 | 0 | 0 | 0 | 0 | 1 | 1 | 4 | 4 | 0 | 0 | 0 | 0 | 0 | 1 | 1 | 3 | 2 | 4 | 0 | 0 | 0 | 16994 | 60232 | 0 | 8 | 8 | 0 | 0 | 1 | 1 | 0 | 1 | 0 | 1 | 4 | 8 | 1 | 0 | 1 | 11 | 0 | 1
RG.0672kW.0323 | RG.0672kW.0323 | 8 | 0 | 3 | 2 | 3 | RG | 672.4 | 1 | 0 | 7 | 0 | 3 | 5 | 0 | 0 | 0 | 0 | 0 | 0 | 0 | 1 | 1 | 4 | 4 | 0 | 0 | 0 | 0 | 0 | 1 | 1 | 3 | 2 | 4 | 0 | 0 | 0 | 16796 | 59197 | 0 | 8 | 8 | 0 | 0 | 1 | 1 | 0 | 1 | 0 | 1 | 4 | 8 | 1 | 0 | 1 | 11 | 0 | 1
RG.0672kW.0404 | RG.0672kW.0404 | 8 | 0 | 4 | 0 | 4 | RG | 672 | 1 | 0 | 7 | 0 | 4 | 4 | 0 | 0 | 0 | 0 | 0 | 0 | 0 | 1 | 1 | 4 | 4 | 0 | 0 | 0 | 0 | 0 | 1 | 1 | 3 | 2 | 4 | 0 | 0 | 0 | 16598 | 58162 | 0 | 8 | 8 | 0 | 0 | 1 | 1 | 0 | 1 | 0 | 1 | 4 | 8 | 1 | 0 | 1 | 11 | 0 | 1
RG.0672kW.4014 | RG.0672kW.4014 | 9 | 4 | 0 | 1 | 4 | RG | 672.2 | 1 | 0 | 8 | 4 | 0 | 5 | 0 | 0 | 0 | 0 | 0 | 1 | 1 | 0 | 1 | 5 | 4 | 0 | 0 | 1 | 0 | 0 | 1 | 1 | 3 | 3 | 5 | 0 | 0 | 0 | 19359 | 64389 | 4 | 9 | 9 | 0 | 0 | 1 | 1 | 0 | 1 | 0 | 1 | 5 | 9 | 1 | 0 | 1 | 12 | 0 | 1
RG.0673kW.0080 | RG.0673kW.0080 | 8 | 0 | 0 | 8 | 0 | RG | 673.6 | 1 | 0 | 7 | 0 | 0 | 8 | 0 | 0 | 0 | 0 | 0 | 0 | 0 | 1 | 1 | 4 | 4 | 0 | 0 | 0 | 0 | 0 | 1 | 1 | 3 | 2 | 4 | 0 | 0 | 0 | 17390 | 62302 | 0 | 8 | 8 | 0 | 0 | 1 | 1 | 0 | 1 | 0 | 1 | 4 | 8 | 1 | 0 | 1 | 11 | 0 | 1
RG.0673kW.0161 | RG.0673kW.0161 | 8 | 0 | 1 | 6 | 1 | RG | 673.2 | 1 | 0 | 7 | 0 | 1 | 7 | 0 | 0 | 0 | 0 | 0 | 0 | 0 | 1 | 1 | 4 | 4 | 0 | 0 | 0 | 0 | 0 | 1 | 1 | 3 | 2 | 4 | 0 | 0 | 0 | 17192 | 61267 | 0 | 8 | 8 | 0 | 0 | 1 | 1 | 0 | 1 | 0 | 1 | 4 | 8 | 1 | 0 | 1 | 11 | 0 | 1
RG.0674kW.1133 | RG.0674kW.1133 | 8 | 1 | 1 | 3 | 3 | RG | 674.6 | 1 | 0 | 7 | 1 | 1 | 6 | 0 | 0 | 0 | 0 | 0 | 0 | 0 | 1 | 1 | 4 | 4 | 0 | 0 | 0 | 0 | 0 | 1 | 1 | 3 | 2 | 4 | 0 | 0 | 0 | 16994 | 60175 | 1 | 8 | 8 | 0 | 0 | 1 | 1 | 0 | 1 | 0 | 1 | 4 | 8 | 1 | 0 | 1 | 11 | 0 | 1
RG.0674kW.1214 | RG.0674kW.1214 | 8 | 1 | 2 | 1 | 4 | RG | 674.2 | 1 | 0 | 7 | 1 | 2 | 5 | 0 | 0 | 0 | 0 | 0 | 0 | 0 | 1 | 1 | 4 | 4 | 0 | 0 | 0 | 0 | 0 | 1 | 1 | 3 | 2 | 4 | 0 | 0 | 0 | 16796 | 59140 | 1 | 8 | 8 | 0 | 0 | 1 | 1 | 0 | 1 | 0 | 1 | 4 | 8 | 1 | 0 | 1 | 11 | 0 | 1
RG.0675kW.1052 | RG.0675kW.1052 | 8 | 1 | 0 | 5 | 2 | RG | 675 | 1 | 0 | 7 | 1 | 0 | 7 | 0 | 0 | 0 | 0 | 0 | 0 | 0 | 1 | 1 | 4 | 4 | 0 | 0 | 0 | 0 | 0 | 1 | 1 | 3 | 2 | 4 | 0 | 0 | 0 | 17192 | 61210 | 1 | 8 | 8 | 0 | 0 | 1 | 1 | 0 | 1 | 0 | 1 | 4 | 8 | 1 | 0 | 1 | 11 | 0 | 1
RG.0676kW.2024 | RG.0676kW.2024 | 8 | 2 | 0 | 2 | 4 | RG | 676.4 | 1 | 0 | 7 | 2 | 0 | 6 | 0 | 0 | 0 | 0 | 0 | 0 | 0 | 1 | 1 | 4 | 4 | 0 | 0 | 0 | 0 | 0 | 1 | 1 | 3 | 2 | 4 | 0 | 0 | 0 | 16994 | 60118 | 2 | 8 | 8 | 0 | 0 | 1 | 1 | 0 | 1 | 0 | 1 | 4 | 8 | 1 | 0 | 1 | 11 | 0 | 1
RG.0676kW.2105 | RG.0676kW.2105 | 8 | 2 | 1 | 0 | 5 | RG | 676 | 1 | 0 | 7 | 2 | 1 | 5 | 0 | 0 | 0 | 0 | 0 | 0 | 0 | 1 | 1 | 4 | 4 | 0 | 0 | 0 | 0 | 0 | 1 | 1 | 3 | 2 | 4 | 0 | 0 | 0 | 16796 | 59083 | 2 | 8 | 8 | 0 | 0 | 1 | 1 | 0 | 1 | 0 | 1 | 4 | 8 | 1 | 0 | 1 | 11 | 0 | 1
RG.0679kW.0730 | RG.0679kW.0730 | 10 | 0 | 7 | 3 | 0 | RG | 679.6 | 1 | 0 | 9 | 0 | 7 | 3 | 0 | 0 | 0 | 0 | 0 | 1 | 1 | 0 | 1 | 5 | 5 | 0 | 0 | 0 | 0 | 0 | 1 | 1 | 3 | 3 | 5 | 0 | 0 | 0 | 20151 | 67072 | 0 | 10 | 10 | 0 | 0 | 1 | 1 | 0 | 1 | 0 | 1 | 5 | 10 | 1 | 0 | 1 | 12 | 0 | 1
RG.0679kW.0811 | RG.0679kW.0811 | 10 | 0 | 8 | 1 | 1 | RG | 679.2 | 1 | 0 | 9 | 0 | 8 | 2 | 0 | 0 | 0 | 0 | 0 | 1 | 1 | 0 | 1 | 5 | 5 | 0 | 0 | 0 | 0 | 0 | 1 | 1 | 3 | 3 | 5 | 0 | 0 | 0 | 19953 | 66037 | 0 | 10 | 10 | 0 | 0 | 1 | 1 | 0 | 1 | 0 | 1 | 5 | 10 | 1 | 0 | 1 | 12 | 0 | 1
RG.0680kW.0034 | RG.0680kW.0034 | 7 | 0 | 0 | 3 | 4 | RG | 680.6 | 1 | 0 | 6 | 0 | 0 | 7 | 0 | 0 | 0 | 0 | 0 | 0 | 0 | 1 | 1 | 4 | 3 | 0 | 0 | 1 | 0 | 0 | 1 | 1 | 3 | 2 | 4 | 0 | 0 | 0 | 16004 | 57222 | 0 | 7 | 7 | 0 | 0 | 1 | 1 | 0 | 1 | 0 | 1 | 4 | 7 | 1 | 0 | 1 | 11 | 0 | 1
RG.0680kW.0115 | RG.0680kW.0115 | 7 | 0 | 1 | 1 | 5 | RG | 680.2 | 1 | 0 | 6 | 0 | 1 | 6 | 0 | 0 | 0 | 0 | 0 | 0 | 0 | 1 | 1 | 4 | 3 | 0 | 0 | 1 | 0 | 0 | 1 | 1 | 3 | 2 | 4 | 0 | 0 | 0 | 15806 | 56187 | 0 | 7 | 7 | 0 | 0 | 1 | 1 | 0 | 1 | 0 | 1 | 4 | 7 | 1 | 0 | 1 | 11 | 0 | 1
RG.0681kW.1540 | RG.0681kW.1540 | 10 | 1 | 5 | 4 | 0 | RG | 681.8 | 1 | 0 | 9 | 1 | 5 | 4 | 0 | 0 | 0 | 0 | 0 | 1 | 1 | 0 | 1 | 5 | 5 | 0 | 0 | 0 | 0 | 0 | 1 | 1 | 3 | 3 | 5 | 0 | 0 | 0 | 20349 | 68050 | 1 | 10 | 10 | 0 | 0 | 1 | 1 | 0 | 1 | 0 | 1 | 5 | 10 | 1 | 0 | 1 | 12 | 0 | 1
RG.0681kW.1621 | RG.0681kW.1621 | 10 | 1 | 6 | 2 | 1 | RG | 681.4 | 1 | 0 | 9 | 1 | 6 | 3 | 0 | 0 | 0 | 0 | 0 | 1 | 1 | 0 | 1 | 5 | 5 | 0 | 0 | 0 | 0 | 0 | 1 | 1 | 3 | 3 | 5 | 0 | 0 | 0 | 20151 | 67015 | 1 | 10 | 10 | 0 | 0 | 1 | 1 | 0 | 1 | 0 | 1 | 5 | 10 | 1 | 0 | 1 | 12 | 0 | 1
RG.0681kW.1702 | RG.0681kW.1702 | 10 | 1 | 7 | 0 | 2 | RG | 681 | 1 | 0 | 9 | 1 | 7 | 2 | 0 | 0 | 0 | 0 | 0 | 1 | 1 | 0 | 1 | 5 | 5 | 0 | 0 | 0 | 0 | 0 | 1 | 1 | 3 | 3 | 5 | 0 | 0 | 0 | 19953 | 65980 | 1 | 10 | 10 | 0 | 0 | 1 | 1 | 0 | 1 | 0 | 1 | 5 | 10 | 1 | 0 | 1 | 12 | 0 | 1
RG.0682kW.1006 | RG.0682kW.1006 | 7 | 1 | 0 | 0 | 6 | RG | 682 | 1 | 0 | 6 | 1 | 0 | 6 | 0 | 0 | 0 | 0 | 0 | 0 | 0 | 1 | 1 | 4 | 3 | 0 | 0 | 1 | 0 | 0 | 1 | 1 | 3 | 2 | 4 | 0 | 0 | 0 | 15806 | 56130 | 1 | 7 | 7 | 0 | 0 | 1 | 1 | 0 | 1 | 0 | 1 | 4 | 7 | 1 | 0 | 1 | 11 | 0 | 1
RG.0683kW.2431 | RG.0683kW.2431 | 10 | 2 | 4 | 3 | 1 | RG | 683.6 | 1 | 0 | 9 | 2 | 4 | 4 | 0 | 0 | 0 | 0 | 0 | 1 | 1 | 0 | 1 | 5 | 5 | 0 | 0 | 0 | 0 | 0 | 1 | 1 | 3 | 3 | 5 | 0 | 0 | 0 | 20349 | 67993 | 2 | 10 | 10 | 0 | 0 | 1 | 1 | 0 | 1 | 0 | 1 | 5 | 10 | 1 | 0 | 1 | 12 | 0 | 1
RG.0683kW.2512 | RG.0683kW.2512 | 10 | 2 | 5 | 1 | 2 | RG | 683.2 | 1 | 0 | 9 | 2 | 5 | 3 | 0 | 0 | 0 | 0 | 0 | 1 | 1 | 0 | 1 | 5 | 5 | 0 | 0 | 0 | 0 | 0 | 1 | 1 | 3 | 3 | 5 | 0 | 0 | 0 | 20151 | 66958 | 2 | 10 | 10 | 0 | 0 | 1 | 1 | 0 | 1 | 0 | 1 | 5 | 10 | 1 | 0 | 1 | 12 | 0 | 1
RG.0684kW.2350 | RG.0684kW.2350 | 10 | 2 | 3 | 5 | 0 | RG | 684 | 1 | 0 | 9 | 2 | 3 | 5 | 0 | 0 | 0 | 0 | 0 | 1 | 1 | 0 | 1 | 5 | 5 | 0 | 0 | 0 | 0 | 0 | 1 | 1 | 3 | 3 | 5 | 0 | 0 | 0 | 20547 | 69028 | 2 | 10 | 10 | 0 | 0 | 1 | 1 | 0 | 1 | 0 | 1 | 5 | 10 | 1 | 0 | 1 | 12 | 0 | 1
RG.0685kW.3241 | RG.0685kW.3241 | 10 | 3 | 2 | 4 | 1 | RG | 685.8 | 1 | 0 | 9 | 3 | 2 | 5 | 0 | 0 | 0 | 0 | 0 | 1 | 1 | 0 | 1 | 5 | 5 | 0 | 0 | 0 | 0 | 0 | 1 | 1 | 3 | 3 | 5 | 0 | 0 | 0 | 20547 | 68971 | 3 | 10 | 10 | 0 | 0 | 1 | 1 | 0 | 1 | 0 | 1 | 5 | 10 | 1 | 0 | 1 | 12 | 0 | 1
RG.0685kW.3322 | RG.0685kW.3322 | 10 | 3 | 3 | 2 | 2 | RG | 685.4 | 1 | 0 | 9 | 3 | 3 | 4 | 0 | 0 | 0 | 0 | 0 | 1 | 1 | 0 | 1 | 5 | 5 | 0 | 0 | 0 | 0 | 0 | 1 | 1 | 3 | 3 | 5 | 0 | 0 | 0 | 20349 | 67936 | 3 | 10 | 10 | 0 | 0 | 1 | 1 | 0 | 1 | 0 | 1 | 5 | 10 | 1 | 0 | 1 | 12 | 0 | 1
RG.0685kW.3403 | RG.0685kW.3403 | 10 | 3 | 4 | 0 | 3 | RG | 685 | 1 | 0 | 9 | 3 | 4 | 3 | 0 | 0 | 0 | 0 | 0 | 1 | 1 | 0 | 1 | 5 | 5 | 0 | 0 | 0 | 0 | 0 | 1 | 1 | 3 | 3 | 5 | 0 | 0 | 0 | 20151 | 66901 | 3 | 10 | 10 | 0 | 0 | 1 | 1 | 0 | 1 | 0 | 1 | 5 | 10 | 1 | 0 | 1 | 12 | 0 | 1
RG.0686kW.3160 | RG.0686kW.3160 | 10 | 3 | 1 | 6 | 0 | RG | 686.2 | 1 | 0 | 9 | 3 | 1 | 6 | 0 | 0 | 0 | 0 | 0 | 1 | 1 | 0 | 1 | 5 | 5 | 0 | 0 | 0 | 0 | 0 | 1 | 1 | 3 | 3 | 5 | 0 | 0 | 0 | 20745 | 70006 | 3 | 10 | 10 | 0 | 0 | 1 | 1 | 0 | 1 | 0 | 1 | 5 | 10 | 1 | 0 | 1 | 12 | 0 | 1
RG.0687kW.0441 | RG.0687kW.0441 | 9 | 0 | 4 | 4 | 1 | RG | 687.8 | 1 | 0 | 8 | 0 | 4 | 5 | 0 | 0 | 0 | 0 | 0 | 1 | 1 | 0 | 1 | 5 | 4 | 0 | 0 | 1 | 0 | 0 | 1 | 1 | 3 | 3 | 5 | 0 | 0 | 0 | 19359 | 65097 | 0 | 9 | 9 | 0 | 0 | 1 | 1 | 0 | 1 | 0 | 1 | 5 | 9 | 1 | 0 | 1 | 12 | 0 | 1
RG.0687kW.0522 | RG.0687kW.0522 | 9 | 0 | 5 | 2 | 2 | RG | 687.4 | 1 | 0 | 8 | 0 | 5 | 4 | 0 | 0 | 0 | 0 | 0 | 1 | 1 | 0 | 1 | 5 | 4 | 0 | 0 | 1 | 0 | 0 | 1 | 1 | 3 | 3 | 5 | 0 | 0 | 0 | 19161 | 64062 | 0 | 9 | 9 | 0 | 0 | 1 | 1 | 0 | 1 | 0 | 1 | 5 | 9 | 1 | 0 | 1 | 12 | 0 | 1
RG.0687kW.0603 | RG.0687kW.0603 | 9 | 0 | 6 | 0 | 3 | RG | 687 | 1 | 0 | 8 | 0 | 6 | 3 | 0 | 0 | 0 | 0 | 0 | 1 | 1 | 0 | 1 | 5 | 4 | 0 | 0 | 1 | 0 | 0 | 1 | 1 | 3 | 3 | 5 | 0 | 0 | 0 | 18963 | 63027 | 0 | 9 | 9 | 0 | 0 | 1 | 1 | 0 | 1 | 0 | 1 | 5 | 9 | 1 | 0 | 1 | 12 | 0 | 1
RG.0687kW.4132 | RG.0687kW.4132 | 10 | 4 | 1 | 3 | 2 | RG | 687.6 | 1 | 0 | 9 | 4 | 1 | 5 | 0 | 0 | 0 | 0 | 0 | 1 | 1 | 0 | 1 | 5 | 5 | 0 | 0 | 0 | 0 | 0 | 1 | 1 | 3 | 3 | 5 | 0 | 0 | 0 | 20547 | 68914 | 4 | 10 | 10 | 0 | 0 | 1 | 1 | 0 | 1 | 0 | 1 | 5 | 10 | 1 | 0 | 1 | 12 | 0 | 1
RG.0687kW.4213 | RG.0687kW.4213 | 10 | 4 | 2 | 1 | 3 | RG | 687.2 | 1 | 0 | 9 | 4 | 2 | 4 | 0 | 0 | 0 | 0 | 0 | 1 | 1 | 0 | 1 | 5 | 5 | 0 | 0 | 0 | 0 | 0 | 1 | 1 | 3 | 3 | 5 | 0 | 0 | 0 | 20349 | 67879 | 4 | 10 | 10 | 0 | 0 | 1 | 1 | 0 | 1 | 0 | 1 | 5 | 10 | 1 | 0 | 1 | 12 | 0 | 1
RG.0688kW.0360 | RG.0688kW.0360 | 9 | 0 | 3 | 6 | 0 | RG | 688.2 | 1 | 0 | 8 | 0 | 3 | 6 | 0 | 0 | 0 | 0 | 0 | 1 | 1 | 0 | 1 | 5 | 4 | 0 | 0 | 1 | 0 | 0 | 1 | 1 | 3 | 3 | 5 | 0 | 0 | 0 | 19557 | 66132 | 0 | 9 | 9 | 0 | 0 | 1 | 1 | 0 | 1 | 0 | 1 | 5 | 9 | 1 | 0 | 1 | 12 | 0 | 1
RG.0688kW.4051 | RG.0688kW.4051 | 10 | 4 | 0 | 5 | 1 | RG | 688 | 1 | 0 | 9 | 4 | 0 | 6 | 0 | 0 | 0 | 0 | 0 | 1 | 1 | 0 | 1 | 5 | 5 | 0 | 0 | 0 | 0 | 0 | 1 | 1 | 3 | 3 | 5 | 0 | 0 | 0 | 20745 | 69949 | 4 | 10 | 10 | 0 | 0 | 1 | 1 | 0 | 1 | 0 | 1 | 5 | 10 | 1 | 0 | 1 | 12 | 0 | 1
RG.0689kW.1332 | RG.0689kW.1332 | 9 | 1 | 3 | 3 | 2 | RG | 689.6 | 1 | 0 | 8 | 1 | 3 | 5 | 0 | 0 | 0 | 0 | 0 | 1 | 1 | 0 | 1 | 5 | 4 | 0 | 0 | 1 | 0 | 0 | 1 | 1 | 3 | 3 | 5 | 0 | 0 | 0 | 19359 | 65040 | 1 | 9 | 9 | 0 | 0 | 1 | 1 | 0 | 1 | 0 | 1 | 5 | 9 | 1 | 0 | 1 | 12 | 0 | 1
RG.0689kW.1413 | RG.0689kW.1413 | 9 | 1 | 4 | 1 | 3 | RG | 689.2 | 1 | 0 | 8 | 1 | 4 | 4 | 0 | 0 | 0 | 0 | 0 | 1 | 1 | 0 | 1 | 5 | 4 | 0 | 0 | 1 | 0 | 0 | 1 | 1 | 3 | 3 | 5 | 0 | 0 | 0 | 19161 | 64005 | 1 | 9 | 9 | 0 | 0 | 1 | 1 | 0 | 1 | 0 | 1 | 5 | 9 | 1 | 0 | 1 | 12 | 0 | 1
RG.0689kW.5023 | RG.0689kW.5023 | 10 | 5 | 0 | 2 | 3 | RG | 689.4 | 1 | 0 | 9 | 5 | 0 | 5 | 0 | 0 | 0 | 0 | 0 | 1 | 1 | 0 | 1 | 5 | 5 | 0 | 0 | 0 | 0 | 0 | 1 | 1 | 3 | 3 | 5 | 0 | 0 | 0 | 20547 | 68857 | 5 | 10 | 10 | 0 | 0 | 1 | 1 | 0 | 1 | 0 | 1 | 5 | 10 | 1 | 0 | 1 | 12 | 0 | 1
RG.0689kW.5104 | RG.0689kW.5104 | 10 | 5 | 1 | 0 | 4 | RG | 689 | 1 | 0 | 9 | 5 | 1 | 4 | 0 | 0 | 0 | 0 | 0 | 1 | 1 | 0 | 1 | 5 | 5 | 0 | 0 | 0 | 0 | 0 | 1 | 1 | 3 | 3 | 5 | 0 | 0 | 0 | 20349 | 67822 | 5 | 10 | 10 | 0 | 0 | 1 | 1 | 0 | 1 | 0 | 1 | 5 | 10 | 1 | 0 | 1 | 12 | 0 | 1
RG.0690kW.1170 | RG.0690kW.1170 | 9 | 1 | 1 | 7 | 0 | RG | 690.4 | 1 | 0 | 8 | 1 | 1 | 7 | 0 | 0 | 0 | 0 | 0 | 1 | 1 | 0 | 1 | 5 | 4 | 0 | 0 | 1 | 0 | 0 | 1 | 1 | 3 | 3 | 5 | 0 | 0 | 0 | 19755 | 67110 | 1 | 9 | 9 | 0 | 0 | 1 | 1 | 0 | 1 | 0 | 1 | 5 | 9 | 1 | 0 | 1 | 12 | 0 | 1
RG.0690kW.1251 | RG.0690kW.1251 | 9 | 1 | 2 | 5 | 1 | RG | 690 | 1 | 0 | 8 | 1 | 2 | 6 | 0 | 0 | 0 | 0 | 0 | 1 | 1 | 0 | 1 | 5 | 4 | 0 | 0 | 1 | 0 | 0 | 1 | 1 | 3 | 3 | 5 | 0 | 0 | 0 | 19557 | 66075 | 1 | 9 | 9 | 0 | 0 | 1 | 1 | 0 | 1 | 0 | 1 | 5 | 9 | 1 | 0 | 1 | 12 | 0 | 1
RG.0691kW.2142 | RG.0691kW.2142 | 9 | 2 | 1 | 4 | 2 | RG | 691.8 | 1 | 0 | 8 | 2 | 1 | 6 | 0 | 0 | 0 | 0 | 0 | 1 | 1 | 0 | 1 | 5 | 4 | 0 | 0 | 1 | 0 | 0 | 1 | 1 | 3 | 3 | 5 | 0 | 0 | 0 | 19557 | 66018 | 2 | 9 | 9 | 0 | 0 | 1 | 1 | 0 | 1 | 0 | 1 | 5 | 9 | 1 | 0 | 1 | 12 | 0 | 1
RG.0691kW.2223 | RG.0691kW.2223 | 9 | 2 | 2 | 2 | 3 | RG | 691.4 | 1 | 0 | 8 | 2 | 2 | 5 | 0 | 0 | 0 | 0 | 0 | 1 | 1 | 0 | 1 | 5 | 4 | 0 | 0 | 1 | 0 | 0 | 1 | 1 | 3 | 3 | 5 | 0 | 0 | 0 | 19359 | 64983 | 2 | 9 | 9 | 0 | 0 | 1 | 1 | 0 | 1 | 0 | 1 | 5 | 9 | 1 | 0 | 1 | 12 | 0 | 1
RG.0691kW.2304 | RG.0691kW.2304 | 9 | 2 | 3 | 0 | 4 | RG | 691 | 1 | 0 | 8 | 2 | 3 | 4 | 0 | 0 | 0 | 0 | 0 | 1 | 1 | 0 | 1 | 5 | 4 | 0 | 0 | 1 | 0 | 0 | 1 | 1 | 3 | 3 | 5 | 0 | 0 | 0 | 19161 | 63948 | 2 | 9 | 9 | 0 | 0 | 1 | 1 | 0 | 1 | 0 | 1 | 5 | 9 | 1 | 0 | 1 | 12 | 0 | 1
RG.0692kW.2061 | RG.0692kW.2061 | 9 | 2 | 0 | 6 | 1 | RG | 692.2 | 1 | 0 | 8 | 2 | 0 | 7 | 0 | 0 | 0 | 0 | 0 | 1 | 1 | 0 | 1 | 5 | 4 | 0 | 0 | 1 | 0 | 0 | 1 | 1 | 3 | 3 | 5 | 0 | 0 | 0 | 19755 | 67053 | 2 | 9 | 9 | 0 | 0 | 1 | 1 | 0 | 1 | 0 | 1 | 5 | 9 | 1 | 0 | 1 | 12 | 0 | 1
RG.0693kW.3033 | RG.0693kW.3033 | 9 | 3 | 0 | 3 | 3 | RG | 693.6 | 1 | 0 | 8 | 3 | 0 | 6 | 0 | 0 | 0 | 0 | 0 | 1 | 1 | 0 | 1 | 5 | 4 | 0 | 0 | 1 | 0 | 0 | 1 | 1 | 3 | 3 | 5 | 0 | 0 | 0 | 19557 | 65961 | 3 | 9 | 9 | 0 | 0 | 1 | 1 | 0 | 1 | 0 | 1 | 5 | 9 | 1 | 0 | 1 | 12 | 0 | 1
RG.0693kW.3114 | RG.0693kW.3114 | 9 | 3 | 1 | 1 | 4 | RG | 693.2 | 1 | 0 | 8 | 3 | 1 | 5 | 0 | 0 | 0 | 0 | 0 | 1 | 1 | 0 | 1 | 5 | 4 | 0 | 0 | 1 | 0 | 0 | 1 | 1 | 3 | 3 | 5 | 0 | 0 | 0 | 19359 | 64926 | 3 | 9 | 9 | 0 | 0 | 1 | 1 | 0 | 1 | 0 | 1 | 5 | 9 | 1 | 0 | 1 | 12 | 0 | 1
RG.0695kW.0233 | RG.0695kW.0233 | 8 | 0 | 2 | 3 | 3 | RG | 695.6 | 1 | 0 | 7 | 0 | 2 | 6 | 0 | 0 | 0 | 0 | 0 | 0 | 0 | 1 | 1 | 4 | 4 | 0 | 0 | 0 | 0 | 0 | 1 | 1 | 3 | 2 | 4 | 0 | 0 | 0 | 16994 | 60712 | 0 | 8 | 8 | 0 | 0 | 1 | 1 | 0 | 1 | 0 | 1 | 4 | 8 | 1 | 0 | 1 | 11 | 0 | 1
RG.0695kW.0314 | RG.0695kW.0314 | 8 | 0 | 3 | 1 | 4 | RG | 695.2 | 1 | 0 | 7 | 0 | 3 | 5 | 0 | 0 | 0 | 0 | 0 | 0 | 0 | 1 | 1 | 4 | 4 | 0 | 0 | 0 | 0 | 0 | 1 | 1 | 3 | 2 | 4 | 0 | 0 | 0 | 16796 | 59677 | 0 | 8 | 8 | 0 | 0 | 1 | 1 | 0 | 1 | 0 | 1 | 4 | 8 | 1 | 0 | 1 | 11 | 0 | 1
RG.0695kW.4005 | RG.0695kW.4005 | 9 | 4 | 0 | 0 | 5 | RG | 695 | 1 | 0 | 8 | 4 | 0 | 5 | 0 | 0 | 0 | 0 | 0 | 1 | 1 | 0 | 1 | 5 | 4 | 0 | 0 | 1 | 0 | 0 | 1 | 1 | 3 | 3 | 5 | 0 | 0 | 0 | 19359 | 64869 | 4 | 9 | 9 | 0 | 0 | 1 | 1 | 0 | 1 | 0 | 1 | 5 | 9 | 1 | 0 | 1 | 12 | 0 | 1
RG.0696kW.0071 | RG.0696kW.0071 | 8 | 0 | 0 | 7 | 1 | RG | 696.4 | 1 | 0 | 7 | 0 | 0 | 8 | 0 | 0 | 0 | 0 | 0 | 0 | 0 | 1 | 1 | 4 | 4 | 0 | 0 | 0 | 0 | 0 | 1 | 1 | 3 | 2 | 4 | 0 | 0 | 0 | 17390 | 62782 | 0 | 8 | 8 | 0 | 0 | 1 | 1 | 0 | 1 | 0 | 1 | 4 | 8 | 1 | 0 | 1 | 11 | 0 | 1
RG.0696kW.0152 | RG.0696kW.0152 | 8 | 0 | 1 | 5 | 2 | RG | 696 | 1 | 0 | 7 | 0 | 1 | 7 | 0 | 0 | 0 | 0 | 0 | 0 | 0 | 1 | 1 | 4 | 4 | 0 | 0 | 0 | 0 | 0 | 1 | 1 | 3 | 2 | 4 | 0 | 0 | 0 | 17192 | 61747 | 0 | 8 | 8 | 0 | 0 | 1 | 1 | 0 | 1 | 0 | 1 | 4 | 8 | 1 | 0 | 1 | 11 | 0 | 1
RG.0697kW.1043 | RG.0697kW.1043 | 8 | 1 | 0 | 4 | 3 | RG | 697.8 | 1 | 0 | 7 | 1 | 0 | 7 | 0 | 0 | 0 | 0 | 0 | 0 | 0 | 1 | 1 | 4 | 4 | 0 | 0 | 0 | 0 | 0 | 1 | 1 | 3 | 2 | 4 | 0 | 0 | 0 | 17192 | 61690 | 1 | 8 | 8 | 0 | 0 | 1 | 1 | 0 | 1 | 0 | 1 | 4 | 8 | 1 | 0 | 1 | 11 | 0 | 1
RG.0697kW.1124 | RG.0697kW.1124 | 8 | 1 | 1 | 2 | 4 | RG | 697.4 | 1 | 0 | 7 | 1 | 1 | 6 | 0 | 0 | 0 | 0 | 0 | 0 | 0 | 1 | 1 | 4 | 4 | 0 | 0 | 0 | 0 | 0 | 1 | 1 | 3 | 2 | 4 | 0 | 0 | 0 | 16994 | 60655 | 1 | 8 | 8 | 0 | 0 | 1 | 1 | 0 | 1 | 0 | 1 | 4 | 8 | 1 | 0 | 1 | 11 | 0 | 1
RG.0697kW.1205 | RG.0697kW.1205 | 8 | 1 | 2 | 0 | 5 | RG | 697 | 1 | 0 | 7 | 1 | 2 | 5 | 0 | 0 | 0 | 0 | 0 | 0 | 0 | 1 | 1 | 4 | 4 | 0 | 0 | 0 | 0 | 0 | 1 | 1 | 3 | 2 | 4 | 0 | 0 | 0 | 16796 | 59620 | 1 | 8 | 8 | 0 | 0 | 1 | 1 | 0 | 1 | 0 | 1 | 4 | 8 | 1 | 0 | 1 | 11 | 0 | 1
RG.0699kW.2015 | RG.0699kW.2015 | 8 | 2 | 0 | 1 | 5 | RG | 699.2 | 1 | 0 | 7 | 2 | 0 | 6 | 0 | 0 | 0 | 0 | 0 | 0 | 0 | 1 | 1 | 4 | 4 | 0 | 0 | 0 | 0 | 0 | 1 | 1 | 3 | 2 | 4 | 0 | 0 | 0 | 16994 | 60598 | 2 | 8 | 8 | 0 | 0 | 1 | 1 | 0 | 1 | 0 | 1 | 4 | 8 | 1 | 0 | 1 | 11 | 0 | 1
RG.0702kW.0640 | RG.0702kW.0640 | 10 | 0 | 6 | 4 | 0 | RG | 702.8 | 1 | 0 | 9 | 0 | 6 | 4 | 0 | 0 | 0 | 0 | 0 | 1 | 1 | 0 | 1 | 5 | 5 | 0 | 0 | 0 | 0 | 0 | 1 | 1 | 3 | 3 | 5 | 0 | 0 | 0 | 20349 | 68587 | 0 | 10 | 10 | 0 | 0 | 1 | 1 | 0 | 1 | 0 | 1 | 5 | 10 | 1 | 0 | 1 | 12 | 0 | 1
RG.0702kW.0721 | RG.0702kW.0721 | 10 | 0 | 7 | 2 | 1 | RG | 702.4 | 1 | 0 | 9 | 0 | 7 | 3 | 0 | 0 | 0 | 0 | 0 | 1 | 1 | 0 | 1 | 5 | 5 | 0 | 0 | 0 | 0 | 0 | 1 | 1 | 3 | 3 | 5 | 0 | 0 | 0 | 20151 | 67552 | 0 | 10 | 10 | 0 | 0 | 1 | 1 | 0 | 1 | 0 | 1 | 5 | 10 | 1 | 0 | 1 | 12 | 0 | 1
RG.0702kW.0802 | RG.0702kW.0802 | 10 | 0 | 8 | 0 | 2 | RG | 702 | 1 | 0 | 9 | 0 | 8 | 2 | 0 | 0 | 0 | 0 | 0 | 1 | 1 | 0 | 1 | 5 | 5 | 0 | 0 | 0 | 0 | 0 | 1 | 1 | 3 | 3 | 5 | 0 | 0 | 0 | 19953 | 66517 | 0 | 10 | 10 | 0 | 0 | 1 | 1 | 0 | 1 | 0 | 1 | 5 | 10 | 1 | 0 | 1 | 12 | 0 | 1
RG.0703kW.0025 | RG.0703kW.0025 | 7 | 0 | 0 | 2 | 5 | RG | 703.4 | 1 | 0 | 6 | 0 | 0 | 7 | 0 | 0 | 0 | 0 | 0 | 0 | 0 | 1 | 1 | 4 | 3 | 0 | 0 | 1 | 0 | 0 | 1 | 1 | 3 | 2 | 4 | 0 | 0 | 0 | 16004 | 57702 | 0 | 7 | 7 | 0 | 0 | 1 | 1 | 0 | 1 | 0 | 1 | 4 | 7 | 1 | 0 | 1 | 11 | 0 | 1
RG.0703kW.0106 | RG.0703kW.0106 | 7 | 0 | 1 | 0 | 6 | RG | 703 | 1 | 0 | 6 | 0 | 1 | 6 | 0 | 0 | 0 | 0 | 0 | 0 | 0 | 1 | 1 | 4 | 3 | 0 | 0 | 1 | 0 | 0 | 1 | 1 | 3 | 2 | 4 | 0 | 0 | 0 | 15806 | 56667 | 0 | 7 | 7 | 0 | 0 | 1 | 1 | 0 | 1 | 0 | 1 | 4 | 7 | 1 | 0 | 1 | 11 | 0 | 1
RG.0704kW.1531 | RG.0704kW.1531 | 10 | 1 | 5 | 3 | 1 | RG | 704.6 | 1 | 0 | 9 | 1 | 5 | 4 | 0 | 0 | 0 | 0 | 0 | 1 | 1 | 0 | 1 | 5 | 5 | 0 | 0 | 0 | 0 | 0 | 1 | 1 | 3 | 3 | 5 | 0 | 0 | 0 | 20349 | 68530 | 1 | 10 | 10 | 0 | 0 | 1 | 1 | 0 | 1 | 0 | 1 | 5 | 10 | 1 | 0 | 1 | 12 | 0 | 1
RG.0704kW.1612 | RG.0704kW.1612 | 10 | 1 | 6 | 1 | 2 | RG | 704.2 | 1 | 0 | 9 | 1 | 6 | 3 | 0 | 0 | 0 | 0 | 0 | 1 | 1 | 0 | 1 | 5 | 5 | 0 | 0 | 0 | 0 | 0 | 1 | 1 | 3 | 3 | 5 | 0 | 0 | 0 | 20151 | 67495 | 1 | 10 | 10 | 0 | 0 | 1 | 1 | 0 | 1 | 0 | 1 | 5 | 10 | 1 | 0 | 1 | 12 | 0 | 1
RG.0705kW.1450 | RG.0705kW.1450 | 10 | 1 | 4 | 5 | 0 | RG | 705 | 1 | 0 | 9 | 1 | 4 | 5 | 0 | 0 | 0 | 0 | 0 | 1 | 1 | 0 | 1 | 5 | 5 | 0 | 0 | 0 | 0 | 0 | 1 | 1 | 3 | 3 | 5 | 0 | 0 | 0 | 20547 | 69565 | 1 | 10 | 10 | 0 | 0 | 1 | 1 | 0 | 1 | 0 | 1 | 5 | 10 | 1 | 0 | 1 | 12 | 0 | 1
RG.0706kW.2341 | RG.0706kW.2341 | 10 | 2 | 3 | 4 | 1 | RG | 706.8 | 1 | 0 | 9 | 2 | 3 | 5 | 0 | 0 | 0 | 0 | 0 | 1 | 1 | 0 | 1 | 5 | 5 | 0 | 0 | 0 | 0 | 0 | 1 | 1 | 3 | 3 | 5 | 0 | 0 | 0 | 20547 | 69508 | 2 | 10 | 10 | 0 | 0 | 1 | 1 | 0 | 1 | 0 | 1 | 5 | 10 | 1 | 0 | 1 | 12 | 0 | 1
RG.0706kW.2422 | RG.0706kW.2422 | 10 | 2 | 4 | 2 | 2 | RG | 706.4 | 1 | 0 | 9 | 2 | 4 | 4 | 0 | 0 | 0 | 0 | 0 | 1 | 1 | 0 | 1 | 5 | 5 | 0 | 0 | 0 | 0 | 0 | 1 | 1 | 3 | 3 | 5 | 0 | 0 | 0 | 20349 | 68473 | 2 | 10 | 10 | 0 | 0 | 1 | 1 | 0 | 1 | 0 | 1 | 5 | 10 | 1 | 0 | 1 | 12 | 0 | 1
RG.0706kW.2503 | RG.0706kW.2503 | 10 | 2 | 5 | 0 | 3 | RG | 706 | 1 | 0 | 9 | 2 | 5 | 3 | 0 | 0 | 0 | 0 | 0 | 1 | 1 | 0 | 1 | 5 | 5 | 0 | 0 | 0 | 0 | 0 | 1 | 1 | 3 | 3 | 5 | 0 | 0 | 0 | 20151 | 67438 | 2 | 10 | 10 | 0 | 0 | 1 | 1 | 0 | 1 | 0 | 1 | 5 | 10 | 1 | 0 | 1 | 12 | 0 | 1
RG.0707kW.2260 | RG.0707kW.2260 | 10 | 2 | 2 | 6 | 0 | RG | 707.2 | 1 | 0 | 9 | 2 | 2 | 6 | 0 | 0 | 0 | 0 | 0 | 1 | 1 | 0 | 1 | 5 | 5 | 0 | 0 | 0 | 0 | 0 | 1 | 1 | 3 | 3 | 5 | 0 | 0 | 0 | 20745 | 70543 | 2 | 10 | 10 | 0 | 0 | 1 | 1 | 0 | 1 | 0 | 1 | 5 | 10 | 1 | 0 | 1 | 12 | 0 | 1
RG.0708kW.3232 | RG.0708kW.3232 | 10 | 3 | 2 | 3 | 2 | RG | 708.6 | 1 | 0 | 9 | 3 | 2 | 5 | 0 | 0 | 0 | 0 | 0 | 1 | 1 | 0 | 1 | 5 | 5 | 0 | 0 | 0 | 0 | 0 | 1 | 1 | 3 | 3 | 5 | 0 | 0 | 0 | 20547 | 69451 | 3 | 10 | 10 | 0 | 0 | 1 | 1 | 0 | 1 | 0 | 1 | 5 | 10 | 1 | 0 | 1 | 12 | 0 | 1
RG.0708kW.3313 | RG.0708kW.3313 | 10 | 3 | 3 | 1 | 3 | RG | 708.2 | 1 | 0 | 9 | 3 | 3 | 4 | 0 | 0 | 0 | 0 | 0 | 1 | 1 | 0 | 1 | 5 | 5 | 0 | 0 | 0 | 0 | 0 | 1 | 1 | 3 | 3 | 5 | 0 | 0 | 0 | 20349 | 68416 | 3 | 10 | 10 | 0 | 0 | 1 | 1 | 0 | 1 | 0 | 1 | 5 | 10 | 1 | 0 | 1 | 12 | 0 | 1
RG.0709kW.3070 | RG.0709kW.3070 | 10 | 3 | 0 | 7 | 0 | RG | 709.4 | 1 | 0 | 9 | 3 | 0 | 7 | 0 | 0 | 0 | 0 | 0 | 1 | 1 | 0 | 1 | 5 | 5 | 0 | 0 | 0 | 0 | 0 | 1 | 1 | 3 | 3 | 5 | 0 | 0 | 0 | 20943 | 71521 | 3 | 10 | 10 | 0 | 0 | 1 | 1 | 0 | 1 | 0 | 1 | 5 | 10 | 1 | 0 | 1 | 12 | 0 | 1
RG.0709kW.3151 | RG.0709kW.3151 | 10 | 3 | 1 | 5 | 1 | RG | 709 | 1 | 0 | 9 | 3 | 1 | 6 | 0 | 0 | 0 | 0 | 0 | 1 | 1 | 0 | 1 | 5 | 5 | 0 | 0 | 0 | 0 | 0 | 1 | 1 | 3 | 3 | 5 | 0 | 0 | 0 | 20745 | 70486 | 3 | 10 | 10 | 0 | 0 | 1 | 1 | 0 | 1 | 0 | 1 | 5 | 10 | 1 | 0 | 1 | 12 | 0 | 1
RG.0710kW.0432 | RG.0710kW.0432 | 9 | 0 | 4 | 3 | 2 | RG | 710.6 | 1 | 0 | 8 | 0 | 4 | 5 | 0 | 0 | 0 | 0 | 0 | 1 | 1 | 0 | 1 | 5 | 4 | 0 | 0 | 1 | 0 | 0 | 1 | 1 | 3 | 3 | 5 | 0 | 0 | 0 | 19359 | 65577 | 0 | 9 | 9 | 0 | 0 | 1 | 1 | 0 | 1 | 0 | 1 | 5 | 9 | 1 | 0 | 1 | 12 | 0 | 1
RG.0710kW.0513 | RG.0710kW.0513 | 9 | 0 | 5 | 1 | 3 | RG | 710.2 | 1 | 0 | 8 | 0 | 5 | 4 | 0 | 0 | 0 | 0 | 0 | 1 | 1 | 0 | 1 | 5 | 4 | 0 | 0 | 1 | 0 | 0 | 1 | 1 | 3 | 3 | 5 | 0 | 0 | 0 | 19161 | 64542 | 0 | 9 | 9 | 0 | 0 | 1 | 1 | 0 | 1 | 0 | 1 | 5 | 9 | 1 | 0 | 1 | 12 | 0 | 1
RG.0710kW.4042 | RG.0710kW.4042 | 10 | 4 | 0 | 4 | 2 | RG | 710.8 | 1 | 0 | 9 | 4 | 0 | 6 | 0 | 0 | 0 | 0 | 0 | 1 | 1 | 0 | 1 | 5 | 5 | 0 | 0 | 0 | 0 | 0 | 1 | 1 | 3 | 3 | 5 | 0 | 0 | 0 | 20745 | 70429 | 4 | 10 | 10 | 0 | 0 | 1 | 1 | 0 | 1 | 0 | 1 | 5 | 10 | 1 | 0 | 1 | 12 | 0 | 1
RG.0710kW.4123 | RG.0710kW.4123 | 10 | 4 | 1 | 2 | 3 | RG | 710.4 | 1 | 0 | 9 | 4 | 1 | 5 | 0 | 0 | 0 | 0 | 0 | 1 | 1 | 0 | 1 | 5 | 5 | 0 | 0 | 0 | 0 | 0 | 1 | 1 | 3 | 3 | 5 | 0 | 0 | 0 | 20547 | 69394 | 4 | 10 | 10 | 0 | 0 | 1 | 1 | 0 | 1 | 0 | 1 | 5 | 10 | 1 | 0 | 1 | 12 | 0 | 1
RG.0710kW.4204 | RG.0710kW.4204 | 10 | 4 | 2 | 0 | 4 | RG | 710 | 1 | 0 | 9 | 4 | 2 | 4 | 0 | 0 | 0 | 0 | 0 | 1 | 1 | 0 | 1 | 5 | 5 | 0 | 0 | 0 | 0 | 0 | 1 | 1 | 3 | 3 | 5 | 0 | 0 | 0 | 20349 | 68359 | 4 | 10 | 10 | 0 | 0 | 1 | 1 | 0 | 1 | 0 | 1 | 5 | 10 | 1 | 0 | 1 | 12 | 0 | 1
RG.0711kW.0270 | RG.0711kW.0270 | 9 | 0 | 2 | 7 | 0 | RG | 711.4 | 1 | 0 | 8 | 0 | 2 | 7 | 0 | 0 | 0 | 0 | 0 | 1 | 1 | 0 | 1 | 5 | 4 | 0 | 0 | 1 | 0 | 0 | 1 | 1 | 3 | 3 | 5 | 0 | 0 | 0 | 19755 | 67647 | 0 | 9 | 9 | 0 | 0 | 1 | 1 | 0 | 1 | 0 | 1 | 5 | 9 | 1 | 0 | 1 | 12 | 0 | 1
RG.0711kW.0351 | RG.0711kW.0351 | 9 | 0 | 3 | 5 | 1 | RG | 711 | 1 | 0 | 8 | 0 | 3 | 6 | 0 | 0 | 0 | 0 | 0 | 1 | 1 | 0 | 1 | 5 | 4 | 0 | 0 | 1 | 0 | 0 | 1 | 1 | 3 | 3 | 5 | 0 | 0 | 0 | 19557 | 66612 | 0 | 9 | 9 | 0 | 0 | 1 | 1 | 0 | 1 | 0 | 1 | 5 | 9 | 1 | 0 | 1 | 12 | 0 | 1
RG.0712kW.1242 | RG.0712kW.1242 | 9 | 1 | 2 | 4 | 2 | RG | 712.8 | 1 | 0 | 8 | 1 | 2 | 6 | 0 | 0 | 0 | 0 | 0 | 1 | 1 | 0 | 1 | 5 | 4 | 0 | 0 | 1 | 0 | 0 | 1 | 1 | 3 | 3 | 5 | 0 | 0 | 0 | 19557 | 66555 | 1 | 9 | 9 | 0 | 0 | 1 | 1 | 0 | 1 | 0 | 1 | 5 | 9 | 1 | 0 | 1 | 12 | 0 | 1
RG.0712kW.1323 | RG.0712kW.1323 | 9 | 1 | 3 | 2 | 3 | RG | 712.4 | 1 | 0 | 8 | 1 | 3 | 5 | 0 | 0 | 0 | 0 | 0 | 1 | 1 | 0 | 1 | 5 | 4 | 0 | 0 | 1 | 0 | 0 | 1 | 1 | 3 | 3 | 5 | 0 | 0 | 0 | 19359 | 65520 | 1 | 9 | 9 | 0 | 0 | 1 | 1 | 0 | 1 | 0 | 1 | 5 | 9 | 1 | 0 | 1 | 12 | 0 | 1
RG.0712kW.1404 | RG.0712kW.1404 | 9 | 1 | 4 | 0 | 4 | RG | 712 | 1 | 0 | 8 | 1 | 4 | 4 | 0 | 0 | 0 | 0 | 0 | 1 | 1 | 0 | 1 | 5 | 4 | 0 | 0 | 1 | 0 | 0 | 1 | 1 | 3 | 3 | 5 | 0 | 0 | 0 | 19161 | 64485 | 1 | 9 | 9 | 0 | 0 | 1 | 1 | 0 | 1 | 0 | 1 | 5 | 9 | 1 | 0 | 1 | 12 | 0 | 1
RG.0712kW.5014 | RG.0712kW.5014 | 10 | 5 | 0 | 1 | 4 | RG | 712.2 | 1 | 0 | 9 | 5 | 0 | 5 | 0 | 0 | 0 | 0 | 0 | 1 | 1 | 0 | 1 | 5 | 5 | 0 | 0 | 0 | 0 | 0 | 1 | 1 | 3 | 3 | 5 | 0 | 0 | 0 | 20547 | 69337 | 5 | 10 | 10 | 0 | 0 | 1 | 1 | 0 | 1 | 0 | 1 | 5 | 10 | 1 | 0 | 1 | 12 | 0 | 1
RG.0713kW.1080 | RG.0713kW.1080 | 9 | 1 | 0 | 8 | 0 | RG | 713.6 | 1 | 0 | 8 | 1 | 0 | 8 | 0 | 0 | 0 | 0 | 0 | 1 | 1 | 0 | 1 | 5 | 4 | 0 | 0 | 1 | 0 | 0 | 1 | 1 | 3 | 3 | 5 | 0 | 0 | 0 | 19953 | 68625 | 1 | 9 | 9 | 0 | 0 | 1 | 1 | 0 | 1 | 0 | 1 | 5 | 9 | 1 | 0 | 1 | 12 | 0 | 1
RG.0713kW.1161 | RG.0713kW.1161 | 9 | 1 | 1 | 6 | 1 | RG | 713.2 | 1 | 0 | 8 | 1 | 1 | 7 | 0 | 0 | 0 | 0 | 0 | 1 | 1 | 0 | 1 | 5 | 4 | 0 | 0 | 1 | 0 | 0 | 1 | 1 | 3 | 3 | 5 | 0 | 0 | 0 | 19755 | 67590 | 1 | 9 | 9 | 0 | 0 | 1 | 1 | 0 | 1 | 0 | 1 | 5 | 9 | 1 | 0 | 1 | 12 | 0 | 1
RG.0714kW.2133 | RG.0714kW.2133 | 9 | 2 | 1 | 3 | 3 | RG | 714.6 | 1 | 0 | 8 | 2 | 1 | 6 | 0 | 0 | 0 | 0 | 0 | 1 | 1 | 0 | 1 | 5 | 4 | 0 | 0 | 1 | 0 | 0 | 1 | 1 | 3 | 3 | 5 | 0 | 0 | 0 | 19557 | 66498 | 2 | 9 | 9 | 0 | 0 | 1 | 1 | 0 | 1 | 0 | 1 | 5 | 9 | 1 | 0 | 1 | 12 | 0 | 1
RG.0714kW.2214 | RG.0714kW.2214 | 9 | 2 | 2 | 1 | 4 | RG | 714.2 | 1 | 0 | 8 | 2 | 2 | 5 | 0 | 0 | 0 | 0 | 0 | 1 | 1 | 0 | 1 | 5 | 4 | 0 | 0 | 1 | 0 | 0 | 1 | 1 | 3 | 3 | 5 | 0 | 0 | 0 | 19359 | 65463 | 2 | 9 | 9 | 0 | 0 | 1 | 1 | 0 | 1 | 0 | 1 | 5 | 9 | 1 | 0 | 1 | 12 | 0 | 1
RG.0715kW.2052 | RG.0715kW.2052 | 9 | 2 | 0 | 5 | 2 | RG | 715 | 1 | 0 | 8 | 2 | 0 | 7 | 0 | 0 | 0 | 0 | 0 | 1 | 1 | 0 | 1 | 5 | 4 | 0 | 0 | 1 | 0 | 0 | 1 | 1 | 3 | 3 | 5 | 0 | 0 | 0 | 19755 | 67533 | 2 | 9 | 9 | 0 | 0 | 1 | 1 | 0 | 1 | 0 | 1 | 5 | 9 | 1 | 0 | 1 | 12 | 0 | 1
RG.0716kW.3024 | RG.0716kW.3024 | 9 | 3 | 0 | 2 | 4 | RG | 716.4 | 1 | 0 | 8 | 3 | 0 | 6 | 0 | 0 | 0 | 0 | 0 | 1 | 1 | 0 | 1 | 5 | 4 | 0 | 0 | 1 | 0 | 0 | 1 | 1 | 3 | 3 | 5 | 0 | 0 | 0 | 19557 | 66441 | 3 | 9 | 9 | 0 | 0 | 1 | 1 | 0 | 1 | 0 | 1 | 5 | 9 | 1 | 0 | 1 | 12 | 0 | 1
RG.0716kW.3105 | RG.0716kW.3105 | 9 | 3 | 1 | 0 | 5 | RG | 716 | 1 | 0 | 8 | 3 | 1 | 5 | 0 | 0 | 0 | 0 | 0 | 1 | 1 | 0 | 1 | 5 | 4 | 0 | 0 | 1 | 0 | 0 | 1 | 1 | 3 | 3 | 5 | 0 | 0 | 0 | 19359 | 65406 | 3 | 9 | 9 | 0 | 0 | 1 | 1 | 0 | 1 | 0 | 1 | 5 | 9 | 1 | 0 | 1 | 12 | 0 | 1
RG.0718kW.0143 | RG.0718kW.0143 | 8 | 0 | 1 | 4 | 3 | RG | 718.8 | 1 | 0 | 7 | 0 | 1 | 7 | 0 | 0 | 0 | 0 | 0 | 0 | 0 | 1 | 1 | 4 | 4 | 0 | 0 | 0 | 0 | 0 | 1 | 1 | 3 | 2 | 4 | 0 | 0 | 0 | 17192 | 62227 | 0 | 8 | 8 | 0 | 0 | 1 | 1 | 0 | 1 | 0 | 1 | 4 | 8 | 1 | 0 | 1 | 11 | 0 | 1
RG.0718kW.0224 | RG.0718kW.0224 | 8 | 0 | 2 | 2 | 4 | RG | 718.4 | 1 | 0 | 7 | 0 | 2 | 6 | 0 | 0 | 0 | 0 | 0 | 0 | 0 | 1 | 1 | 4 | 4 | 0 | 0 | 0 | 0 | 0 | 1 | 1 | 3 | 2 | 4 | 0 | 0 | 0 | 16994 | 61192 | 0 | 8 | 8 | 0 | 0 | 1 | 1 | 0 | 1 | 0 | 1 | 4 | 8 | 1 | 0 | 1 | 11 | 0 | 1
RG.0718kW.0305 | RG.0718kW.0305 | 8 | 0 | 3 | 0 | 5 | RG | 718 | 1 | 0 | 7 | 0 | 3 | 5 | 0 | 0 | 0 | 0 | 0 | 0 | 0 | 1 | 1 | 4 | 4 | 0 | 0 | 0 | 0 | 0 | 1 | 1 | 3 | 2 | 4 | 0 | 0 | 0 | 16796 | 60157 | 0 | 8 | 8 | 0 | 0 | 1 | 1 | 0 | 1 | 0 | 1 | 4 | 8 | 1 | 0 | 1 | 11 | 0 | 1
RG.0719kW.0062 | RG.0719kW.0062 | 8 | 0 | 0 | 6 | 2 | RG | 719.2 | 1 | 0 | 7 | 0 | 0 | 8 | 0 | 0 | 0 | 0 | 0 | 0 | 0 | 1 | 1 | 4 | 4 | 0 | 0 | 0 | 0 | 0 | 1 | 1 | 3 | 2 | 4 | 0 | 0 | 0 | 17390 | 63262 | 0 | 8 | 8 | 0 | 0 | 1 | 1 | 0 | 1 | 0 | 1 | 4 | 8 | 1 | 0 | 1 | 11 | 0 | 1
RG.0720kW.1034 | RG.0720kW.1034 | 8 | 1 | 0 | 3 | 4 | RG | 720.6 | 1 | 0 | 7 | 1 | 0 | 7 | 0 | 0 | 0 | 0 | 0 | 0 | 0 | 1 | 1 | 4 | 4 | 0 | 0 | 0 | 0 | 0 | 1 | 1 | 3 | 2 | 4 | 0 | 0 | 0 | 17192 | 62170 | 1 | 8 | 8 | 0 | 0 | 1 | 1 | 0 | 1 | 0 | 1 | 4 | 8 | 1 | 0 | 1 | 11 | 0 | 1
RG.0720kW.1115 | RG.0720kW.1115 | 8 | 1 | 1 | 1 | 5 | RG | 720.2 | 1 | 0 | 7 | 1 | 1 | 6 | 0 | 0 | 0 | 0 | 0 | 0 | 0 | 1 | 1 | 4 | 4 | 0 | 0 | 0 | 0 | 0 | 1 | 1 | 3 | 2 | 4 | 0 | 0 | 0 | 16994 | 61135 | 1 | 8 | 8 | 0 | 0 | 1 | 1 | 0 | 1 | 0 | 1 | 4 | 8 | 1 | 0 | 1 | 11 | 0 | 1
RG.0722kW.2006 | RG.0722kW.2006 | 8 | 2 | 0 | 0 | 6 | RG | 722 | 1 | 0 | 7 | 2 | 0 | 6 | 0 | 0 | 0 | 0 | 0 | 0 | 0 | 1 | 1 | 4 | 4 | 0 | 0 | 0 | 0 | 0 | 1 | 1 | 3 | 2 | 4 | 0 | 0 | 0 | 16994 | 61078 | 2 | 8 | 8 | 0 | 0 | 1 | 1 | 0 | 1 | 0 | 1 | 4 | 8 | 1 | 0 | 1 | 11 | 0 | 1
RG.0725kW.0631 | RG.0725kW.0631 | 10 | 0 | 6 | 3 | 1 | RG | 725.6 | 1 | 0 | 9 | 0 | 6 | 4 | 0 | 0 | 0 | 0 | 0 | 1 | 1 | 0 | 1 | 5 | 5 | 0 | 0 | 0 | 0 | 0 | 1 | 1 | 3 | 3 | 5 | 0 | 0 | 0 | 20349 | 69067 | 0 | 10 | 10 | 0 | 0 | 1 | 1 | 0 | 1 | 0 | 1 | 5 | 10 | 1 | 0 | 1 | 12 | 0 | 1
RG.0725kW.0712 | RG.0725kW.0712 | 10 | 0 | 7 | 1 | 2 | RG | 725.2 | 1 | 0 | 9 | 0 | 7 | 3 | 0 | 0 | 0 | 0 | 0 | 1 | 1 | 0 | 1 | 5 | 5 | 0 | 0 | 0 | 0 | 0 | 1 | 1 | 3 | 3 | 5 | 0 | 0 | 0 | 20151 | 68032 | 0 | 10 | 10 | 0 | 0 | 1 | 1 | 0 | 1 | 0 | 1 | 5 | 10 | 1 | 0 | 1 | 12 | 0 | 1
RG.0726kW.0016 | RG.0726kW.0016 | 7 | 0 | 0 | 1 | 6 | RG | 726.2 | 1 | 0 | 6 | 0 | 0 | 7 | 0 | 0 | 0 | 0 | 0 | 0 | 0 | 1 | 1 | 4 | 3 | 0 | 0 | 1 | 0 | 0 | 1 | 1 | 3 | 2 | 4 | 0 | 0 | 0 | 16004 | 58182 | 0 | 7 | 7 | 0 | 0 | 1 | 1 | 0 | 1 | 0 | 1 | 4 | 7 | 1 | 0 | 1 | 11 | 0 | 1
RG.0726kW.0550 | RG.0726kW.0550 | 10 | 0 | 5 | 5 | 0 | RG | 726 | 1 | 0 | 9 | 0 | 5 | 5 | 0 | 0 | 0 | 0 | 0 | 1 | 1 | 0 | 1 | 5 | 5 | 0 | 0 | 0 | 0 | 0 | 1 | 1 | 3 | 3 | 5 | 0 | 0 | 0 | 20547 | 70102 | 0 | 10 | 10 | 0 | 0 | 1 | 1 | 0 | 1 | 0 | 1 | 5 | 10 | 1 | 0 | 1 | 12 | 0 | 1
RG.0727kW.1441 | RG.0727kW.1441 | 10 | 1 | 4 | 4 | 1 | RG | 727.8 | 1 | 0 | 9 | 1 | 4 | 5 | 0 | 0 | 0 | 0 | 0 | 1 | 1 | 0 | 1 | 5 | 5 | 0 | 0 | 0 | 0 | 0 | 1 | 1 | 3 | 3 | 5 | 0 | 0 | 0 | 20547 | 70045 | 1 | 10 | 10 | 0 | 0 | 1 | 1 | 0 | 1 | 0 | 1 | 5 | 10 | 1 | 0 | 1 | 12 | 0 | 1
RG.0727kW.1522 | RG.0727kW.1522 | 10 | 1 | 5 | 2 | 2 | RG | 727.4 | 1 | 0 | 9 | 1 | 5 | 4 | 0 | 0 | 0 | 0 | 0 | 1 | 1 | 0 | 1 | 5 | 5 | 0 | 0 | 0 | 0 | 0 | 1 | 1 | 3 | 3 | 5 | 0 | 0 | 0 | 20349 | 69010 | 1 | 10 | 10 | 0 | 0 | 1 | 1 | 0 | 1 | 0 | 1 | 5 | 10 | 1 | 0 | 1 | 12 | 0 | 1
RG.0727kW.1603 | RG.0727kW.1603 | 10 | 1 | 6 | 0 | 3 | RG | 727 | 1 | 0 | 9 | 1 | 6 | 3 | 0 | 0 | 0 | 0 | 0 | 1 | 1 | 0 | 1 | 5 | 5 | 0 | 0 | 0 | 0 | 0 | 1 | 1 | 3 | 3 | 5 | 0 | 0 | 0 | 20151 | 67975 | 1 | 10 | 10 | 0 | 0 | 1 | 1 | 0 | 1 | 0 | 1 | 5 | 10 | 1 | 0 | 1 | 12 | 0 | 1
RG.0728kW.1360 | RG.0728kW.1360 | 10 | 1 | 3 | 6 | 0 | RG | 728.2 | 1 | 0 | 9 | 1 | 3 | 6 | 0 | 0 | 0 | 0 | 0 | 1 | 1 | 0 | 1 | 5 | 5 | 0 | 0 | 0 | 0 | 0 | 1 | 1 | 3 | 3 | 5 | 0 | 0 | 0 | 20745 | 71080 | 1 | 10 | 10 | 0 | 0 | 1 | 1 | 0 | 1 | 0 | 1 | 5 | 10 | 1 | 0 | 1 | 12 | 0 | 1
RG.0729kW.2332 | RG.0729kW.2332 | 10 | 2 | 3 | 3 | 2 | RG | 729.6 | 1 | 0 | 9 | 2 | 3 | 5 | 0 | 0 | 0 | 0 | 0 | 1 | 1 | 0 | 1 | 5 | 5 | 0 | 0 | 0 | 0 | 0 | 1 | 1 | 3 | 3 | 5 | 0 | 0 | 0 | 20547 | 69988 | 2 | 10 | 10 | 0 | 0 | 1 | 1 | 0 | 1 | 0 | 1 | 5 | 10 | 1 | 0 | 1 | 12 | 0 | 1
RG.0729kW.2413 | RG.0729kW.2413 | 10 | 2 | 4 | 1 | 3 | RG | 729.2 | 1 | 0 | 9 | 2 | 4 | 4 | 0 | 0 | 0 | 0 | 0 | 1 | 1 | 0 | 1 | 5 | 5 | 0 | 0 | 0 | 0 | 0 | 1 | 1 | 3 | 3 | 5 | 0 | 0 | 0 | 20349 | 68953 | 2 | 10 | 10 | 0 | 0 | 1 | 1 | 0 | 1 | 0 | 1 | 5 | 10 | 1 | 0 | 1 | 12 | 0 | 1
RG.0730kW.2170 | RG.0730kW.2170 | 10 | 2 | 1 | 7 | 0 | RG | 730.4 | 1 | 0 | 9 | 2 | 1 | 7 | 0 | 0 | 0 | 0 | 0 | 1 | 1 | 0 | 1 | 5 | 5 | 0 | 0 | 0 | 0 | 0 | 1 | 1 | 3 | 3 | 5 | 0 | 0 | 0 | 20943 | 72058 | 2 | 10 | 10 | 0 | 0 | 1 | 1 | 0 | 1 | 0 | 1 | 5 | 10 | 1 | 0 | 1 | 12 | 0 | 1
RG.0730kW.2251 | RG.0730kW.2251 | 10 | 2 | 2 | 5 | 1 | RG | 730 | 1 | 0 | 9 | 2 | 2 | 6 | 0 | 0 | 0 | 0 | 0 | 1 | 1 | 0 | 1 | 5 | 5 | 0 | 0 | 0 | 0 | 0 | 1 | 1 | 3 | 3 | 5 | 0 | 0 | 0 | 20745 | 71023 | 2 | 10 | 10 | 0 | 0 | 1 | 1 | 0 | 1 | 0 | 1 | 5 | 10 | 1 | 0 | 1 | 12 | 0 | 1
RG.0731kW.3142 | RG.0731kW.3142 | 10 | 3 | 1 | 4 | 2 | RG | 731.8 | 1 | 0 | 9 | 3 | 1 | 6 | 0 | 0 | 0 | 0 | 0 | 1 | 1 | 0 | 1 | 5 | 5 | 0 | 0 | 0 | 0 | 0 | 1 | 1 | 3 | 3 | 5 | 0 | 0 | 0 | 20745 | 70966 | 3 | 10 | 10 | 0 | 0 | 1 | 1 | 0 | 1 | 0 | 1 | 5 | 10 | 1 | 0 | 1 | 12 | 0 | 1
RG.0731kW.3223 | RG.0731kW.3223 | 10 | 3 | 2 | 2 | 3 | RG | 731.4 | 1 | 0 | 9 | 3 | 2 | 5 | 0 | 0 | 0 | 0 | 0 | 1 | 1 | 0 | 1 | 5 | 5 | 0 | 0 | 0 | 0 | 0 | 1 | 1 | 3 | 3 | 5 | 0 | 0 | 0 | 20547 | 69931 | 3 | 10 | 10 | 0 | 0 | 1 | 1 | 0 | 1 | 0 | 1 | 5 | 10 | 1 | 0 | 1 | 12 | 0 | 1
RG.0731kW.3304 | RG.0731kW.3304 | 10 | 3 | 3 | 0 | 4 | RG | 731 | 1 | 0 | 9 | 3 | 3 | 4 | 0 | 0 | 0 | 0 | 0 | 1 | 1 | 0 | 1 | 5 | 5 | 0 | 0 | 0 | 0 | 0 | 1 | 1 | 3 | 3 | 5 | 0 | 0 | 0 | 20349 | 68896 | 3 | 10 | 10 | 0 | 0 | 1 | 1 | 0 | 1 | 0 | 1 | 5 | 10 | 1 | 0 | 1 | 12 | 0 | 1
RG.0732kW.3061 | RG.0732kW.3061 | 10 | 3 | 0 | 6 | 1 | RG | 732.2 | 1 | 0 | 9 | 3 | 0 | 7 | 0 | 0 | 0 | 0 | 0 | 1 | 1 | 0 | 1 | 5 | 5 | 0 | 0 | 0 | 0 | 0 | 1 | 1 | 3 | 3 | 5 | 0 | 0 | 0 | 20943 | 72001 | 3 | 10 | 10 | 0 | 0 | 1 | 1 | 0 | 1 | 0 | 1 | 5 | 10 | 1 | 0 | 1 | 12 | 0 | 1
RG.0733kW.0342 | RG.0733kW.0342 | 9 | 0 | 3 | 4 | 2 | RG | 733.8 | 1 | 0 | 8 | 0 | 3 | 6 | 0 | 0 | 0 | 0 | 0 | 1 | 1 | 0 | 1 | 5 | 4 | 0 | 0 | 1 | 0 | 0 | 1 | 1 | 3 | 3 | 5 | 0 | 0 | 0 | 19557 | 67092 | 0 | 9 | 9 | 0 | 0 | 1 | 1 | 0 | 1 | 0 | 1 | 5 | 9 | 1 | 0 | 1 | 12 | 0 | 1
RG.0733kW.0423 | RG.0733kW.0423 | 9 | 0 | 4 | 2 | 3 | RG | 733.4 | 1 | 0 | 8 | 0 | 4 | 5 | 0 | 0 | 0 | 0 | 0 | 1 | 1 | 0 | 1 | 5 | 4 | 0 | 0 | 1 | 0 | 0 | 1 | 1 | 3 | 3 | 5 | 0 | 0 | 0 | 19359 | 66057 | 0 | 9 | 9 | 0 | 0 | 1 | 1 | 0 | 1 | 0 | 1 | 5 | 9 | 1 | 0 | 1 | 12 | 0 | 1
RG.0733kW.0504 | RG.0733kW.0504 | 9 | 0 | 5 | 0 | 4 | RG | 733 | 1 | 0 | 8 | 0 | 5 | 4 | 0 | 0 | 0 | 0 | 0 | 1 | 1 | 0 | 1 | 5 | 4 | 0 | 0 | 1 | 0 | 0 | 1 | 1 | 3 | 3 | 5 | 0 | 0 | 0 | 19161 | 65022 | 0 | 9 | 9 | 0 | 0 | 1 | 1 | 0 | 1 | 0 | 1 | 5 | 9 | 1 | 0 | 1 | 12 | 0 | 1
RG.0733kW.4033 | RG.0733kW.4033 | 10 | 4 | 0 | 3 | 3 | RG | 733.6 | 1 | 0 | 9 | 4 | 0 | 6 | 0 | 0 | 0 | 0 | 0 | 1 | 1 | 0 | 1 | 5 | 5 | 0 | 0 | 0 | 0 | 0 | 1 | 1 | 3 | 3 | 5 | 0 | 0 | 0 | 20745 | 70909 | 4 | 10 | 10 | 0 | 0 | 1 | 1 | 0 | 1 | 0 | 1 | 5 | 10 | 1 | 0 | 1 | 12 | 0 | 1
RG.0733kW.4114 | RG.0733kW.4114 | 10 | 4 | 1 | 1 | 4 | RG | 733.2 | 1 | 0 | 9 | 4 | 1 | 5 | 0 | 0 | 0 | 0 | 0 | 1 | 1 | 0 | 1 | 5 | 5 | 0 | 0 | 0 | 0 | 0 | 1 | 1 | 3 | 3 | 5 | 0 | 0 | 0 | 20547 | 69874 | 4 | 10 | 10 | 0 | 0 | 1 | 1 | 0 | 1 | 0 | 1 | 5 | 10 | 1 | 0 | 1 | 12 | 0 | 1
RG.0734kW.0180 | RG.0734kW.0180 | 9 | 0 | 1 | 8 | 0 | RG | 734.6 | 1 | 0 | 8 | 0 | 1 | 8 | 0 | 0 | 0 | 0 | 0 | 1 | 1 | 0 | 1 | 5 | 4 | 0 | 0 | 1 | 0 | 0 | 1 | 1 | 3 | 3 | 5 | 0 | 0 | 0 | 19953 | 69162 | 0 | 9 | 9 | 0 | 0 | 1 | 1 | 0 | 1 | 0 | 1 | 5 | 9 | 1 | 0 | 1 | 12 | 0 | 1
RG.0734kW.0261 | RG.0734kW.0261 | 9 | 0 | 2 | 6 | 1 | RG | 734.2 | 1 | 0 | 8 | 0 | 2 | 7 | 0 | 0 | 0 | 0 | 0 | 1 | 1 | 0 | 1 | 5 | 4 | 0 | 0 | 1 | 0 | 0 | 1 | 1 | 3 | 3 | 5 | 0 | 0 | 0 | 19755 | 68127 | 0 | 9 | 9 | 0 | 0 | 1 | 1 | 0 | 1 | 0 | 1 | 5 | 9 | 1 | 0 | 1 | 12 | 0 | 1
RG.0735kW.1233 | RG.0735kW.1233 | 9 | 1 | 2 | 3 | 3 | RG | 735.6 | 1 | 0 | 8 | 1 | 2 | 6 | 0 | 0 | 0 | 0 | 0 | 1 | 1 | 0 | 1 | 5 | 4 | 0 | 0 | 1 | 0 | 0 | 1 | 1 | 3 | 3 | 5 | 0 | 0 | 0 | 19557 | 67035 | 1 | 9 | 9 | 0 | 0 | 1 | 1 | 0 | 1 | 0 | 1 | 5 | 9 | 1 | 0 | 1 | 12 | 0 | 1
RG.0735kW.1314 | RG.0735kW.1314 | 9 | 1 | 3 | 1 | 4 | RG | 735.2 | 1 | 0 | 8 | 1 | 3 | 5 | 0 | 0 | 0 | 0 | 0 | 1 | 1 | 0 | 1 | 5 | 4 | 0 | 0 | 1 | 0 | 0 | 1 | 1 | 3 | 3 | 5 | 0 | 0 | 0 | 19359 | 66000 | 1 | 9 | 9 | 0 | 0 | 1 | 1 | 0 | 1 | 0 | 1 | 5 | 9 | 1 | 0 | 1 | 12 | 0 | 1
RG.0735kW.5005 | RG.0735kW.5005 | 10 | 5 | 0 | 0 | 5 | RG | 735 | 1 | 0 | 9 | 5 | 0 | 5 | 0 | 0 | 0 | 0 | 0 | 1 | 1 | 0 | 1 | 5 | 5 | 0 | 0 | 0 | 0 | 0 | 1 | 1 | 3 | 3 | 5 | 0 | 0 | 0 | 20547 | 69817 | 5 | 10 | 10 | 0 | 0 | 1 | 1 | 0 | 1 | 0 | 1 | 5 | 10 | 1 | 0 | 1 | 12 | 0 | 1
RG.0736kW.1071 | RG.0736kW.1071 | 9 | 1 | 0 | 7 | 1 | RG | 736.4 | 1 | 0 | 8 | 1 | 0 | 8 | 0 | 0 | 0 | 0 | 0 | 1 | 1 | 0 | 1 | 5 | 4 | 0 | 0 | 1 | 0 | 0 | 1 | 1 | 3 | 3 | 5 | 0 | 0 | 0 | 19953 | 69105 | 1 | 9 | 9 | 0 | 0 | 1 | 1 | 0 | 1 | 0 | 1 | 5 | 9 | 1 | 0 | 1 | 12 | 0 | 1
RG.0736kW.1152 | RG.0736kW.1152 | 9 | 1 | 1 | 5 | 2 | RG | 736 | 1 | 0 | 8 | 1 | 1 | 7 | 0 | 0 | 0 | 0 | 0 | 1 | 1 | 0 | 1 | 5 | 4 | 0 | 0 | 1 | 0 | 0 | 1 | 1 | 3 | 3 | 5 | 0 | 0 | 0 | 19755 | 68070 | 1 | 9 | 9 | 0 | 0 | 1 | 1 | 0 | 1 | 0 | 1 | 5 | 9 | 1 | 0 | 1 | 12 | 0 | 1
RG.0737kW.2043 | RG.0737kW.2043 | 9 | 2 | 0 | 4 | 3 | RG | 737.8 | 1 | 0 | 8 | 2 | 0 | 7 | 0 | 0 | 0 | 0 | 0 | 1 | 1 | 0 | 1 | 5 | 4 | 0 | 0 | 1 | 0 | 0 | 1 | 1 | 3 | 3 | 5 | 0 | 0 | 0 | 19755 | 68013 | 2 | 9 | 9 | 0 | 0 | 1 | 1 | 0 | 1 | 0 | 1 | 5 | 9 | 1 | 0 | 1 | 12 | 0 | 1
RG.0737kW.2124 | RG.0737kW.2124 | 9 | 2 | 1 | 2 | 4 | RG | 737.4 | 1 | 0 | 8 | 2 | 1 | 6 | 0 | 0 | 0 | 0 | 0 | 1 | 1 | 0 | 1 | 5 | 4 | 0 | 0 | 1 | 0 | 0 | 1 | 1 | 3 | 3 | 5 | 0 | 0 | 0 | 19557 | 66978 | 2 | 9 | 9 | 0 | 0 | 1 | 1 | 0 | 1 | 0 | 1 | 5 | 9 | 1 | 0 | 1 | 12 | 0 | 1
RG.0737kW.2205 | RG.0737kW.2205 | 9 | 2 | 2 | 0 | 5 | RG | 737 | 1 | 0 | 8 | 2 | 2 | 5 | 0 | 0 | 0 | 0 | 0 | 1 | 1 | 0 | 1 | 5 | 4 | 0 | 0 | 1 | 0 | 0 | 1 | 1 | 3 | 3 | 5 | 0 | 0 | 0 | 19359 | 65943 | 2 | 9 | 9 | 0 | 0 | 1 | 1 | 0 | 1 | 0 | 1 | 5 | 9 | 1 | 0 | 1 | 12 | 0 | 1
RG.0739kW.3015 | RG.0739kW.3015 | 9 | 3 | 0 | 1 | 5 | RG | 739.2 | 1 | 0 | 8 | 3 | 0 | 6 | 0 | 0 | 0 | 0 | 0 | 1 | 1 | 0 | 1 | 5 | 4 | 0 | 0 | 1 | 0 | 0 | 1 | 1 | 3 | 3 | 5 | 0 | 0 | 0 | 19557 | 66921 | 3 | 9 | 9 | 0 | 0 | 1 | 1 | 0 | 1 | 0 | 1 | 5 | 9 | 1 | 0 | 1 | 12 | 0 | 1
RG.0741kW.0134 | RG.0741kW.0134 | 8 | 0 | 1 | 3 | 4 | RG | 741.6 | 1 | 0 | 7 | 0 | 1 | 7 | 0 | 0 | 0 | 0 | 0 | 0 | 0 | 1 | 1 | 4 | 4 | 0 | 0 | 0 | 0 | 0 | 1 | 1 | 3 | 2 | 4 | 0 | 0 | 0 | 17192 | 62707 | 0 | 8 | 8 | 0 | 0 | 1 | 1 | 0 | 1 | 0 | 1 | 4 | 8 | 1 | 0 | 1 | 11 | 0 | 1
RG.0741kW.0215 | RG.0741kW.0215 | 8 | 0 | 2 | 1 | 5 | RG | 741.2 | 1 | 0 | 7 | 0 | 2 | 6 | 0 | 0 | 0 | 0 | 0 | 0 | 0 | 1 | 1 | 4 | 4 | 0 | 0 | 0 | 0 | 0 | 1 | 1 | 3 | 2 | 4 | 0 | 0 | 0 | 16994 | 61672 | 0 | 8 | 8 | 0 | 0 | 1 | 1 | 0 | 1 | 0 | 1 | 4 | 8 | 1 | 0 | 1 | 11 | 0 | 1
RG.0742kW.0053 | RG.0742kW.0053 | 8 | 0 | 0 | 5 | 3 | RG | 742 | 1 | 0 | 7 | 0 | 0 | 8 | 0 | 0 | 0 | 0 | 0 | 0 | 0 | 1 | 1 | 4 | 4 | 0 | 0 | 0 | 0 | 0 | 1 | 1 | 3 | 2 | 4 | 0 | 0 | 0 | 17390 | 63742 | 0 | 8 | 8 | 0 | 0 | 1 | 1 | 0 | 1 | 0 | 1 | 4 | 8 | 1 | 0 | 1 | 11 | 0 | 1
RG.0743kW.1025 | RG.0743kW.1025 | 8 | 1 | 0 | 2 | 5 | RG | 743.4 | 1 | 0 | 7 | 1 | 0 | 7 | 0 | 0 | 0 | 0 | 0 | 0 | 0 | 1 | 1 | 4 | 4 | 0 | 0 | 0 | 0 | 0 | 1 | 1 | 3 | 2 | 4 | 0 | 0 | 0 | 17192 | 62650 | 1 | 8 | 8 | 0 | 0 | 1 | 1 | 0 | 1 | 0 | 1 | 4 | 8 | 1 | 0 | 1 | 11 | 0 | 1
RG.0743kW.1106 | RG.0743kW.1106 | 8 | 1 | 1 | 0 | 6 | RG | 743 | 1 | 0 | 7 | 1 | 1 | 6 | 0 | 0 | 0 | 0 | 0 | 0 | 0 | 1 | 1 | 4 | 4 | 0 | 0 | 0 | 0 | 0 | 1 | 1 | 3 | 2 | 4 | 0 | 0 | 0 | 16994 | 61615 | 1 | 8 | 8 | 0 | 0 | 1 | 1 | 0 | 1 | 0 | 1 | 4 | 8 | 1 | 0 | 1 | 11 | 0 | 1
RG.0748kW.0541 | RG.0748kW.0541 | 10 | 0 | 5 | 4 | 1 | RG | 748.8 | 1 | 0 | 9 | 0 | 5 | 5 | 0 | 0 | 0 | 0 | 0 | 1 | 1 | 0 | 1 | 5 | 5 | 0 | 0 | 0 | 0 | 0 | 1 | 1 | 3 | 3 | 5 | 0 | 0 | 0 | 20547 | 70582 | 0 | 10 | 10 | 0 | 0 | 1 | 1 | 0 | 1 | 0 | 1 | 5 | 10 | 1 | 0 | 1 | 12 | 0 | 1
RG.0748kW.0622 | RG.0748kW.0622 | 10 | 0 | 6 | 2 | 2 | RG | 748.4 | 1 | 0 | 9 | 0 | 6 | 4 | 0 | 0 | 0 | 0 | 0 | 1 | 1 | 0 | 1 | 5 | 5 | 0 | 0 | 0 | 0 | 0 | 1 | 1 | 3 | 3 | 5 | 0 | 0 | 0 | 20349 | 69547 | 0 | 10 | 10 | 0 | 0 | 1 | 1 | 0 | 1 | 0 | 1 | 5 | 10 | 1 | 0 | 1 | 12 | 0 | 1
RG.0748kW.0703 | RG.0748kW.0703 | 10 | 0 | 7 | 0 | 3 | RG | 748 | 1 | 0 | 9 | 0 | 7 | 3 | 0 | 0 | 0 | 0 | 0 | 1 | 1 | 0 | 1 | 5 | 5 | 0 | 0 | 0 | 0 | 0 | 1 | 1 | 3 | 3 | 5 | 0 | 0 | 0 | 20151 | 68512 | 0 | 10 | 10 | 0 | 0 | 1 | 1 | 0 | 1 | 0 | 1 | 5 | 10 | 1 | 0 | 1 | 12 | 0 | 1
RG.0749kW.0007 | RG.0749kW.0007 | 7 | 0 | 0 | 0 | 7 | RG | 749 | 1 | 0 | 6 | 0 | 0 | 7 | 0 | 0 | 0 | 0 | 0 | 0 | 0 | 1 | 1 | 4 | 3 | 0 | 0 | 1 | 0 | 0 | 1 | 1 | 3 | 2 | 4 | 0 | 0 | 0 | 16004 | 58662 | 0 | 7 | 7 | 0 | 0 | 1 | 1 | 0 | 1 | 0 | 1 | 4 | 7 | 1 | 0 | 1 | 11 | 0 | 1
RG.0749kW.0460 | RG.0749kW.0460 | 10 | 0 | 4 | 6 | 0 | RG | 749.2 | 1 | 0 | 9 | 0 | 4 | 6 | 0 | 0 | 0 | 0 | 0 | 1 | 1 | 0 | 1 | 5 | 5 | 0 | 0 | 0 | 0 | 0 | 1 | 1 | 3 | 3 | 5 | 0 | 0 | 0 | 20745 | 71617 | 0 | 10 | 10 | 0 | 0 | 1 | 1 | 0 | 1 | 0 | 1 | 5 | 10 | 1 | 0 | 1 | 12 | 0 | 1
RG.0750kW.1432 | RG.0750kW.1432 | 10 | 1 | 4 | 3 | 2 | RG | 750.6 | 1 | 0 | 9 | 1 | 4 | 5 | 0 | 0 | 0 | 0 | 0 | 1 | 1 | 0 | 1 | 5 | 5 | 0 | 0 | 0 | 0 | 0 | 1 | 1 | 3 | 3 | 5 | 0 | 0 | 0 | 20547 | 70525 | 1 | 10 | 10 | 0 | 0 | 1 | 1 | 0 | 1 | 0 | 1 | 5 | 10 | 1 | 0 | 1 | 12 | 0 | 1
RG.0750kW.1513 | RG.0750kW.1513 | 10 | 1 | 5 | 1 | 3 | RG | 750.2 | 1 | 0 | 9 | 1 | 5 | 4 | 0 | 0 | 0 | 0 | 0 | 1 | 1 | 0 | 1 | 5 | 5 | 0 | 0 | 0 | 0 | 0 | 1 | 1 | 3 | 3 | 5 | 0 | 0 | 0 | 20349 | 69490 | 1 | 10 | 10 | 0 | 0 | 1 | 1 | 0 | 1 | 0 | 1 | 5 | 10 | 1 | 0 | 1 | 12 | 0 | 1
RG.0751kW.1270 | RG.0751kW.1270 | 10 | 1 | 2 | 7 | 0 | RG | 751.4 | 1 | 0 | 9 | 1 | 2 | 7 | 0 | 0 | 0 | 0 | 0 | 1 | 1 | 0 | 1 | 5 | 5 | 0 | 0 | 0 | 0 | 0 | 1 | 1 | 3 | 3 | 5 | 0 | 0 | 0 | 20943 | 72595 | 1 | 10 | 10 | 0 | 0 | 1 | 1 | 0 | 1 | 0 | 1 | 5 | 10 | 1 | 0 | 1 | 12 | 0 | 1
RG.0751kW.1351 | RG.0751kW.1351 | 10 | 1 | 3 | 5 | 1 | RG | 751 | 1 | 0 | 9 | 1 | 3 | 6 | 0 | 0 | 0 | 0 | 0 | 1 | 1 | 0 | 1 | 5 | 5 | 0 | 0 | 0 | 0 | 0 | 1 | 1 | 3 | 3 | 5 | 0 | 0 | 0 | 20745 | 71560 | 1 | 10 | 10 | 0 | 0 | 1 | 1 | 0 | 1 | 0 | 1 | 5 | 10 | 1 | 0 | 1 | 12 | 0 | 1
RG.0752kW.2242 | RG.0752kW.2242 | 10 | 2 | 2 | 4 | 2 | RG | 752.8 | 1 | 0 | 9 | 2 | 2 | 6 | 0 | 0 | 0 | 0 | 0 | 1 | 1 | 0 | 1 | 5 | 5 | 0 | 0 | 0 | 0 | 0 | 1 | 1 | 3 | 3 | 5 | 0 | 0 | 0 | 20745 | 71503 | 2 | 10 | 10 | 0 | 0 | 1 | 1 | 0 | 1 | 0 | 1 | 5 | 10 | 1 | 0 | 1 | 12 | 0 | 1
RG.0752kW.2323 | RG.0752kW.2323 | 10 | 2 | 3 | 2 | 3 | RG | 752.4 | 1 | 0 | 9 | 2 | 3 | 5 | 0 | 0 | 0 | 0 | 0 | 1 | 1 | 0 | 1 | 5 | 5 | 0 | 0 | 0 | 0 | 0 | 1 | 1 | 3 | 3 | 5 | 0 | 0 | 0 | 20547 | 70468 | 2 | 10 | 10 | 0 | 0 | 1 | 1 | 0 | 1 | 0 | 1 | 5 | 10 | 1 | 0 | 1 | 12 | 0 | 1
RG.0752kW.2404 | RG.0752kW.2404 | 10 | 2 | 4 | 0 | 4 | RG | 752 | 1 | 0 | 9 | 2 | 4 | 4 | 0 | 0 | 0 | 0 | 0 | 1 | 1 | 0 | 1 | 5 | 5 | 0 | 0 | 0 | 0 | 0 | 1 | 1 | 3 | 3 | 5 | 0 | 0 | 0 | 20349 | 69433 | 2 | 10 | 10 | 0 | 0 | 1 | 1 | 0 | 1 | 0 | 1 | 5 | 10 | 1 | 0 | 1 | 12 | 0 | 1
RG.0753kW.2080 | RG.0753kW.2080 | 10 | 2 | 0 | 8 | 0 | RG | 753.6 | 1 | 0 | 9 | 2 | 0 | 8 | 0 | 0 | 0 | 0 | 0 | 1 | 1 | 0 | 1 | 5 | 5 | 0 | 0 | 0 | 0 | 0 | 1 | 1 | 3 | 3 | 5 | 0 | 0 | 0 | 21141 | 73573 | 2 | 10 | 10 | 0 | 0 | 1 | 1 | 0 | 1 | 0 | 1 | 5 | 10 | 1 | 0 | 1 | 12 | 0 | 1
RG.0753kW.2161 | RG.0753kW.2161 | 10 | 2 | 1 | 6 | 1 | RG | 753.2 | 1 | 0 | 9 | 2 | 1 | 7 | 0 | 0 | 0 | 0 | 0 | 1 | 1 | 0 | 1 | 5 | 5 | 0 | 0 | 0 | 0 | 0 | 1 | 1 | 3 | 3 | 5 | 0 | 0 | 0 | 20943 | 72538 | 2 | 10 | 10 | 0 | 0 | 1 | 1 | 0 | 1 | 0 | 1 | 5 | 10 | 1 | 0 | 1 | 12 | 0 | 1
RG.0754kW.3133 | RG.0754kW.3133 | 10 | 3 | 1 | 3 | 3 | RG | 754.6 | 1 | 0 | 9 | 3 | 1 | 6 | 0 | 0 | 0 | 0 | 0 | 1 | 1 | 0 | 1 | 5 | 5 | 0 | 0 | 0 | 0 | 0 | 1 | 1 | 3 | 3 | 5 | 0 | 0 | 0 | 20745 | 71446 | 3 | 10 | 10 | 0 | 0 | 1 | 1 | 0 | 1 | 0 | 1 | 5 | 10 | 1 | 0 | 1 | 12 | 0 | 1
RG.0754kW.3214 | RG.0754kW.3214 | 10 | 3 | 2 | 1 | 4 | RG | 754.2 | 1 | 0 | 9 | 3 | 2 | 5 | 0 | 0 | 0 | 0 | 0 | 1 | 1 | 0 | 1 | 5 | 5 | 0 | 0 | 0 | 0 | 0 | 1 | 1 | 3 | 3 | 5 | 0 | 0 | 0 | 20547 | 70411 | 3 | 10 | 10 | 0 | 0 | 1 | 1 | 0 | 1 | 0 | 1 | 5 | 10 | 1 | 0 | 1 | 12 | 0 | 1
RG.0755kW.3052 | RG.0755kW.3052 | 10 | 3 | 0 | 5 | 2 | RG | 755 | 1 | 0 | 9 | 3 | 0 | 7 | 0 | 0 | 0 | 0 | 0 | 1 | 1 | 0 | 1 | 5 | 5 | 0 | 0 | 0 | 0 | 0 | 1 | 1 | 3 | 3 | 5 | 0 | 0 | 0 | 20943 | 72481 | 3 | 10 | 10 | 0 | 0 | 1 | 1 | 0 | 1 | 0 | 1 | 5 | 10 | 1 | 0 | 1 | 12 | 0 | 1
RG.0756kW.0333 | RG.0756kW.0333 | 9 | 0 | 3 | 3 | 3 | RG | 756.6 | 1 | 0 | 8 | 0 | 3 | 6 | 0 | 0 | 0 | 0 | 0 | 1 | 1 | 0 | 1 | 5 | 4 | 0 | 0 | 1 | 0 | 0 | 1 | 1 | 3 | 3 | 5 | 0 | 0 | 0 | 19557 | 67572 | 0 | 9 | 9 | 0 | 0 | 1 | 1 | 0 | 1 | 0 | 1 | 5 | 9 | 1 | 0 | 1 | 12 | 0 | 1
RG.0756kW.0414 | RG.0756kW.0414 | 9 | 0 | 4 | 1 | 4 | RG | 756.2 | 1 | 0 | 8 | 0 | 4 | 5 | 0 | 0 | 0 | 0 | 0 | 1 | 1 | 0 | 1 | 5 | 4 | 0 | 0 | 1 | 0 | 0 | 1 | 1 | 3 | 3 | 5 | 0 | 0 | 0 | 19359 | 66537 | 0 | 9 | 9 | 0 | 0 | 1 | 1 | 0 | 1 | 0 | 1 | 5 | 9 | 1 | 0 | 1 | 12 | 0 | 1
RG.0756kW.4024 | RG.0756kW.4024 | 10 | 4 | 0 | 2 | 4 | RG | 756.4 | 1 | 0 | 9 | 4 | 0 | 6 | 0 | 0 | 0 | 0 | 0 | 1 | 1 | 0 | 1 | 5 | 5 | 0 | 0 | 0 | 0 | 0 | 1 | 1 | 3 | 3 | 5 | 0 | 0 | 0 | 20745 | 71389 | 4 | 10 | 10 | 0 | 0 | 1 | 1 | 0 | 1 | 0 | 1 | 5 | 10 | 1 | 0 | 1 | 12 | 0 | 1
RG.0756kW.4105 | RG.0756kW.4105 | 10 | 4 | 1 | 0 | 5 | RG | 756 | 1 | 0 | 9 | 4 | 1 | 5 | 0 | 0 | 0 | 0 | 0 | 1 | 1 | 0 | 1 | 5 | 5 | 0 | 0 | 0 | 0 | 0 | 1 | 1 | 3 | 3 | 5 | 0 | 0 | 0 | 20547 | 70354 | 4 | 10 | 10 | 0 | 0 | 1 | 1 | 0 | 1 | 0 | 1 | 5 | 10 | 1 | 0 | 1 | 12 | 0 | 1
RG.0757kW.0090 | RG.0757kW.0090 | 9 | 0 | 0 | 9 | 0 | RG | 757.8 | 1 | 0 | 8 | 0 | 0 | 9 | 0 | 0 | 0 | 0 | 0 | 1 | 1 | 0 | 1 | 5 | 4 | 0 | 0 | 1 | 0 | 0 | 1 | 1 | 3 | 3 | 5 | 0 | 0 | 0 | 20151 | 70677 | 0 | 9 | 9 | 0 | 0 | 1 | 1 | 0 | 1 | 0 | 1 | 5 | 9 | 1 | 0 | 1 | 12 | 0 | 1
RG.0757kW.0171 | RG.0757kW.0171 | 9 | 0 | 1 | 7 | 1 | RG | 757.4 | 1 | 0 | 8 | 0 | 1 | 8 | 0 | 0 | 0 | 0 | 0 | 1 | 1 | 0 | 1 | 5 | 4 | 0 | 0 | 1 | 0 | 0 | 1 | 1 | 3 | 3 | 5 | 0 | 0 | 0 | 19953 | 69642 | 0 | 9 | 9 | 0 | 0 | 1 | 1 | 0 | 1 | 0 | 1 | 5 | 9 | 1 | 0 | 1 | 12 | 0 | 1
RG.0757kW.0252 | RG.0757kW.0252 | 9 | 0 | 2 | 5 | 2 | RG | 757 | 1 | 0 | 8 | 0 | 2 | 7 | 0 | 0 | 0 | 0 | 0 | 1 | 1 | 0 | 1 | 5 | 4 | 0 | 0 | 1 | 0 | 0 | 1 | 1 | 3 | 3 | 5 | 0 | 0 | 0 | 19755 | 68607 | 0 | 9 | 9 | 0 | 0 | 1 | 1 | 0 | 1 | 0 | 1 | 5 | 9 | 1 | 0 | 1 | 12 | 0 | 1
RG.0758kW.1143 | RG.0758kW.1143 | 9 | 1 | 1 | 4 | 3 | RG | 758.8 | 1 | 0 | 8 | 1 | 1 | 7 | 0 | 0 | 0 | 0 | 0 | 1 | 1 | 0 | 1 | 5 | 4 | 0 | 0 | 1 | 0 | 0 | 1 | 1 | 3 | 3 | 5 | 0 | 0 | 0 | 19755 | 68550 | 1 | 9 | 9 | 0 | 0 | 1 | 1 | 0 | 1 | 0 | 1 | 5 | 9 | 1 | 0 | 1 | 12 | 0 | 1
RG.0758kW.1224 | RG.0758kW.1224 | 9 | 1 | 2 | 2 | 4 | RG | 758.4 | 1 | 0 | 8 | 1 | 2 | 6 | 0 | 0 | 0 | 0 | 0 | 1 | 1 | 0 | 1 | 5 | 4 | 0 | 0 | 1 | 0 | 0 | 1 | 1 | 3 | 3 | 5 | 0 | 0 | 0 | 19557 | 67515 | 1 | 9 | 9 | 0 | 0 | 1 | 1 | 0 | 1 | 0 | 1 | 5 | 9 | 1 | 0 | 1 | 12 | 0 | 1
RG.0758kW.1305 | RG.0758kW.1305 | 9 | 1 | 3 | 0 | 5 | RG | 758 | 1 | 0 | 8 | 1 | 3 | 5 | 0 | 0 | 0 | 0 | 0 | 1 | 1 | 0 | 1 | 5 | 4 | 0 | 0 | 1 | 0 | 0 | 1 | 1 | 3 | 3 | 5 | 0 | 0 | 0 | 19359 | 66480 | 1 | 9 | 9 | 0 | 0 | 1 | 1 | 0 | 1 | 0 | 1 | 5 | 9 | 1 | 0 | 1 | 12 | 0 | 1
RG.0759kW.1062 | RG.0759kW.1062 | 9 | 1 | 0 | 6 | 2 | RG | 759.2 | 1 | 0 | 8 | 1 | 0 | 8 | 0 | 0 | 0 | 0 | 0 | 1 | 1 | 0 | 1 | 5 | 4 | 0 | 0 | 1 | 0 | 0 | 1 | 1 | 3 | 3 | 5 | 0 | 0 | 0 | 19953 | 69585 | 1 | 9 | 9 | 0 | 0 | 1 | 1 | 0 | 1 | 0 | 1 | 5 | 9 | 1 | 0 | 1 | 12 | 0 | 1
RG.0760kW.2034 | RG.0760kW.2034 | 9 | 2 | 0 | 3 | 4 | RG | 760.6 | 1 | 0 | 8 | 2 | 0 | 7 | 0 | 0 | 0 | 0 | 0 | 1 | 1 | 0 | 1 | 5 | 4 | 0 | 0 | 1 | 0 | 0 | 1 | 1 | 3 | 3 | 5 | 0 | 0 | 0 | 19755 | 68493 | 2 | 9 | 9 | 0 | 0 | 1 | 1 | 0 | 1 | 0 | 1 | 5 | 9 | 1 | 0 | 1 | 12 | 0 | 1
RG.0760kW.2115 | RG.0760kW.2115 | 9 | 2 | 1 | 1 | 5 | RG | 760.2 | 1 | 0 | 8 | 2 | 1 | 6 | 0 | 0 | 0 | 0 | 0 | 1 | 1 | 0 | 1 | 5 | 4 | 0 | 0 | 1 | 0 | 0 | 1 | 1 | 3 | 3 | 5 | 0 | 0 | 0 | 19557 | 67458 | 2 | 9 | 9 | 0 | 0 | 1 | 1 | 0 | 1 | 0 | 1 | 5 | 9 | 1 | 0 | 1 | 12 | 0 | 1
RG.0762kW.3006 | RG.0762kW.3006 | 9 | 3 | 0 | 0 | 6 | RG | 762 | 1 | 0 | 8 | 3 | 0 | 6 | 0 | 0 | 0 | 0 | 0 | 1 | 1 | 0 | 1 | 5 | 4 | 0 | 0 | 1 | 0 | 0 | 1 | 1 | 3 | 3 | 5 | 0 | 0 | 0 | 19557 | 67401 | 3 | 9 | 9 | 0 | 0 | 1 | 1 | 0 | 1 | 0 | 1 | 5 | 9 | 1 | 0 | 1 | 12 | 0 | 1
RG.0764kW.0044 | RG.0764kW.0044 | 8 | 0 | 0 | 4 | 4 | RG | 764.8 | 1 | 0 | 7 | 0 | 0 | 8 | 0 | 0 | 0 | 0 | 0 | 0 | 0 | 1 | 1 | 4 | 4 | 0 | 0 | 0 | 0 | 0 | 1 | 1 | 3 | 2 | 4 | 0 | 0 | 0 | 17390 | 64222 | 0 | 8 | 8 | 0 | 0 | 1 | 1 | 0 | 1 | 0 | 1 | 4 | 8 | 1 | 0 | 1 | 11 | 0 | 1
RG.0764kW.0125 | RG.0764kW.0125 | 8 | 0 | 1 | 2 | 5 | RG | 764.4 | 1 | 0 | 7 | 0 | 1 | 7 | 0 | 0 | 0 | 0 | 0 | 0 | 0 | 1 | 1 | 4 | 4 | 0 | 0 | 0 | 0 | 0 | 1 | 1 | 3 | 2 | 4 | 0 | 0 | 0 | 17192 | 63187 | 0 | 8 | 8 | 0 | 0 | 1 | 1 | 0 | 1 | 0 | 1 | 4 | 8 | 1 | 0 | 1 | 11 | 0 | 1
RG.0764kW.0206 | RG.0764kW.0206 | 8 | 0 | 2 | 0 | 6 | RG | 764 | 1 | 0 | 7 | 0 | 2 | 6 | 0 | 0 | 0 | 0 | 0 | 0 | 0 | 1 | 1 | 4 | 4 | 0 | 0 | 0 | 0 | 0 | 1 | 1 | 3 | 2 | 4 | 0 | 0 | 0 | 16994 | 62152 | 0 | 8 | 8 | 0 | 0 | 1 | 1 | 0 | 1 | 0 | 1 | 4 | 8 | 1 | 0 | 1 | 11 | 0 | 1
RG.0766kW.1016 | RG.0766kW.1016 | 8 | 1 | 0 | 1 | 6 | RG | 766.2 | 1 | 0 | 7 | 1 | 0 | 7 | 0 | 0 | 0 | 0 | 0 | 0 | 0 | 1 | 1 | 4 | 4 | 0 | 0 | 0 | 0 | 0 | 1 | 1 | 3 | 2 | 4 | 0 | 0 | 0 | 17192 | 63130 | 1 | 8 | 8 | 0 | 0 | 1 | 1 | 0 | 1 | 0 | 1 | 4 | 8 | 1 | 0 | 1 | 11 | 0 | 1
RG.0771kW.0532 | RG.0771kW.0532 | 10 | 0 | 5 | 3 | 2 | RG | 771.6 | 1 | 0 | 9 | 0 | 5 | 5 | 0 | 0 | 0 | 0 | 0 | 1 | 1 | 0 | 1 | 5 | 5 | 0 | 0 | 0 | 0 | 0 | 1 | 1 | 3 | 3 | 5 | 0 | 0 | 0 | 20547 | 71062 | 0 | 10 | 10 | 0 | 0 | 1 | 1 | 0 | 1 | 0 | 1 | 5 | 10 | 1 | 0 | 1 | 12 | 0 | 1
RG.0771kW.0613 | RG.0771kW.0613 | 10 | 0 | 6 | 1 | 3 | RG | 771.2 | 1 | 0 | 9 | 0 | 6 | 4 | 0 | 0 | 0 | 0 | 0 | 1 | 1 | 0 | 1 | 5 | 5 | 0 | 0 | 0 | 0 | 0 | 1 | 1 | 3 | 3 | 5 | 0 | 0 | 0 | 20349 | 70027 | 0 | 10 | 10 | 0 | 0 | 1 | 1 | 0 | 1 | 0 | 1 | 5 | 10 | 1 | 0 | 1 | 12 | 0 | 1
RG.0772kW.0370 | RG.0772kW.0370 | 10 | 0 | 3 | 7 | 0 | RG | 772.4 | 1 | 0 | 9 | 0 | 3 | 7 | 0 | 0 | 0 | 0 | 0 | 1 | 1 | 0 | 1 | 5 | 5 | 0 | 0 | 0 | 0 | 0 | 1 | 1 | 3 | 3 | 5 | 0 | 0 | 0 | 20943 | 73132 | 0 | 10 | 10 | 0 | 0 | 1 | 1 | 0 | 1 | 0 | 1 | 5 | 10 | 1 | 0 | 1 | 12 | 0 | 1
RG.0772kW.0451 | RG.0772kW.0451 | 10 | 0 | 4 | 5 | 1 | RG | 772 | 1 | 0 | 9 | 0 | 4 | 6 | 0 | 0 | 0 | 0 | 0 | 1 | 1 | 0 | 1 | 5 | 5 | 0 | 0 | 0 | 0 | 0 | 1 | 1 | 3 | 3 | 5 | 0 | 0 | 0 | 20745 | 72097 | 0 | 10 | 10 | 0 | 0 | 1 | 1 | 0 | 1 | 0 | 1 | 5 | 10 | 1 | 0 | 1 | 12 | 0 | 1
RG.0773kW.1342 | RG.0773kW.1342 | 10 | 1 | 3 | 4 | 2 | RG | 773.8 | 1 | 0 | 9 | 1 | 3 | 6 | 0 | 0 | 0 | 0 | 0 | 1 | 1 | 0 | 1 | 5 | 5 | 0 | 0 | 0 | 0 | 0 | 1 | 1 | 3 | 3 | 5 | 0 | 0 | 0 | 20745 | 72040 | 1 | 10 | 10 | 0 | 0 | 1 | 1 | 0 | 1 | 0 | 1 | 5 | 10 | 1 | 0 | 1 | 12 | 0 | 1
RG.0773kW.1423 | RG.0773kW.1423 | 10 | 1 | 4 | 2 | 3 | RG | 773.4 | 1 | 0 | 9 | 1 | 4 | 5 | 0 | 0 | 0 | 0 | 0 | 1 | 1 | 0 | 1 | 5 | 5 | 0 | 0 | 0 | 0 | 0 | 1 | 1 | 3 | 3 | 5 | 0 | 0 | 0 | 20547 | 71005 | 1 | 10 | 10 | 0 | 0 | 1 | 1 | 0 | 1 | 0 | 1 | 5 | 10 | 1 | 0 | 1 | 12 | 0 | 1
RG.0773kW.1504 | RG.0773kW.1504 | 10 | 1 | 5 | 0 | 4 | RG | 773 | 1 | 0 | 9 | 1 | 5 | 4 | 0 | 0 | 0 | 0 | 0 | 1 | 1 | 0 | 1 | 5 | 5 | 0 | 0 | 0 | 0 | 0 | 1 | 1 | 3 | 3 | 5 | 0 | 0 | 0 | 20349 | 69970 | 1 | 10 | 10 | 0 | 0 | 1 | 1 | 0 | 1 | 0 | 1 | 5 | 10 | 1 | 0 | 1 | 12 | 0 | 1
RG.0774kW.1180 | RG.0774kW.1180 | 10 | 1 | 1 | 8 | 0 | RG | 774.6 | 1 | 0 | 9 | 1 | 1 | 8 | 0 | 0 | 0 | 0 | 0 | 1 | 1 | 0 | 1 | 5 | 5 | 0 | 0 | 0 | 0 | 0 | 1 | 1 | 3 | 3 | 5 | 0 | 0 | 0 | 21141 | 74110 | 1 | 10 | 10 | 0 | 0 | 1 | 1 | 0 | 1 | 0 | 1 | 5 | 10 | 1 | 0 | 1 | 12 | 0 | 1
RG.0774kW.1261 | RG.0774kW.1261 | 10 | 1 | 2 | 6 | 1 | RG | 774.2 | 1 | 0 | 9 | 1 | 2 | 7 | 0 | 0 | 0 | 0 | 0 | 1 | 1 | 0 | 1 | 5 | 5 | 0 | 0 | 0 | 0 | 0 | 1 | 1 | 3 | 3 | 5 | 0 | 0 | 0 | 20943 | 73075 | 1 | 10 | 10 | 0 | 0 | 1 | 1 | 0 | 1 | 0 | 1 | 5 | 10 | 1 | 0 | 1 | 12 | 0 | 1
RG.0775kW.2233 | RG.0775kW.2233 | 10 | 2 | 2 | 3 | 3 | RG | 775.6 | 1 | 0 | 9 | 2 | 2 | 6 | 0 | 0 | 0 | 0 | 0 | 1 | 1 | 0 | 1 | 5 | 5 | 0 | 0 | 0 | 0 | 0 | 1 | 1 | 3 | 3 | 5 | 0 | 0 | 0 | 20745 | 71983 | 2 | 10 | 10 | 0 | 0 | 1 | 1 | 0 | 1 | 0 | 1 | 5 | 10 | 1 | 0 | 1 | 12 | 0 | 1
RG.0775kW.2314 | RG.0775kW.2314 | 10 | 2 | 3 | 1 | 4 | RG | 775.2 | 1 | 0 | 9 | 2 | 3 | 5 | 0 | 0 | 0 | 0 | 0 | 1 | 1 | 0 | 1 | 5 | 5 | 0 | 0 | 0 | 0 | 0 | 1 | 1 | 3 | 3 | 5 | 0 | 0 | 0 | 20547 | 70948 | 2 | 10 | 10 | 0 | 0 | 1 | 1 | 0 | 1 | 0 | 1 | 5 | 10 | 1 | 0 | 1 | 12 | 0 | 1
RG.0776kW.2071 | RG.0776kW.2071 | 10 | 2 | 0 | 7 | 1 | RG | 776.4 | 1 | 0 | 9 | 2 | 0 | 8 | 0 | 0 | 0 | 0 | 0 | 1 | 1 | 0 | 1 | 5 | 5 | 0 | 0 | 0 | 0 | 0 | 1 | 1 | 3 | 3 | 5 | 0 | 0 | 0 | 21141 | 74053 | 2 | 10 | 10 | 0 | 0 | 1 | 1 | 0 | 1 | 0 | 1 | 5 | 10 | 1 | 0 | 1 | 12 | 0 | 1
RG.0776kW.2152 | RG.0776kW.2152 | 10 | 2 | 1 | 5 | 2 | RG | 776 | 1 | 0 | 9 | 2 | 1 | 7 | 0 | 0 | 0 | 0 | 0 | 1 | 1 | 0 | 1 | 5 | 5 | 0 | 0 | 0 | 0 | 0 | 1 | 1 | 3 | 3 | 5 | 0 | 0 | 0 | 20943 | 73018 | 2 | 10 | 10 | 0 | 0 | 1 | 1 | 0 | 1 | 0 | 1 | 5 | 10 | 1 | 0 | 1 | 12 | 0 | 1
RG.0777kW.3043 | RG.0777kW.3043 | 10 | 3 | 0 | 4 | 3 | RG | 777.8 | 1 | 0 | 9 | 3 | 0 | 7 | 0 | 0 | 0 | 0 | 0 | 1 | 1 | 0 | 1 | 5 | 5 | 0 | 0 | 0 | 0 | 0 | 1 | 1 | 3 | 3 | 5 | 0 | 0 | 0 | 20943 | 72961 | 3 | 10 | 10 | 0 | 0 | 1 | 1 | 0 | 1 | 0 | 1 | 5 | 10 | 1 | 0 | 1 | 12 | 0 | 1
RG.0777kW.3124 | RG.0777kW.3124 | 10 | 3 | 1 | 2 | 4 | RG | 777.4 | 1 | 0 | 9 | 3 | 1 | 6 | 0 | 0 | 0 | 0 | 0 | 1 | 1 | 0 | 1 | 5 | 5 | 0 | 0 | 0 | 0 | 0 | 1 | 1 | 3 | 3 | 5 | 0 | 0 | 0 | 20745 | 71926 | 3 | 10 | 10 | 0 | 0 | 1 | 1 | 0 | 1 | 0 | 1 | 5 | 10 | 1 | 0 | 1 | 12 | 0 | 1
RG.0777kW.3205 | RG.0777kW.3205 | 10 | 3 | 2 | 0 | 5 | RG | 777 | 1 | 0 | 9 | 3 | 2 | 5 | 0 | 0 | 0 | 0 | 0 | 1 | 1 | 0 | 1 | 5 | 5 | 0 | 0 | 0 | 0 | 0 | 1 | 1 | 3 | 3 | 5 | 0 | 0 | 0 | 20547 | 70891 | 3 | 10 | 10 | 0 | 0 | 1 | 1 | 0 | 1 | 0 | 1 | 5 | 10 | 1 | 0 | 1 | 12 | 0 | 1
RG.0779kW.0243 | RG.0779kW.0243 | 9 | 0 | 2 | 4 | 3 | RG | 779.8 | 1 | 0 | 8 | 0 | 2 | 7 | 0 | 0 | 0 | 0 | 0 | 1 | 1 | 0 | 1 | 5 | 4 | 0 | 0 | 1 | 0 | 0 | 1 | 1 | 3 | 3 | 5 | 0 | 0 | 0 | 19755 | 69087 | 0 | 9 | 9 | 0 | 0 | 1 | 1 | 0 | 1 | 0 | 1 | 5 | 9 | 1 | 0 | 1 | 12 | 0 | 1
RG.0779kW.0324 | RG.0779kW.0324 | 9 | 0 | 3 | 2 | 4 | RG | 779.4 | 1 | 0 | 8 | 0 | 3 | 6 | 0 | 0 | 0 | 0 | 0 | 1 | 1 | 0 | 1 | 5 | 4 | 0 | 0 | 1 | 0 | 0 | 1 | 1 | 3 | 3 | 5 | 0 | 0 | 0 | 19557 | 68052 | 0 | 9 | 9 | 0 | 0 | 1 | 1 | 0 | 1 | 0 | 1 | 5 | 9 | 1 | 0 | 1 | 12 | 0 | 1
RG.0779kW.0405 | RG.0779kW.0405 | 9 | 0 | 4 | 0 | 5 | RG | 779 | 1 | 0 | 8 | 0 | 4 | 5 | 0 | 0 | 0 | 0 | 0 | 1 | 1 | 0 | 1 | 5 | 4 | 0 | 0 | 1 | 0 | 0 | 1 | 1 | 3 | 3 | 5 | 0 | 0 | 0 | 19359 | 67017 | 0 | 9 | 9 | 0 | 0 | 1 | 1 | 0 | 1 | 0 | 1 | 5 | 9 | 1 | 0 | 1 | 12 | 0 | 1
RG.0779kW.4015 | RG.0779kW.4015 | 10 | 4 | 0 | 1 | 5 | RG | 779.2 | 1 | 0 | 9 | 4 | 0 | 6 | 0 | 0 | 0 | 0 | 0 | 1 | 1 | 0 | 1 | 5 | 5 | 0 | 0 | 0 | 0 | 0 | 1 | 1 | 3 | 3 | 5 | 0 | 0 | 0 | 20745 | 71869 | 4 | 10 | 10 | 0 | 0 | 1 | 1 | 0 | 1 | 0 | 1 | 5 | 10 | 1 | 0 | 1 | 12 | 0 | 1
RG.0780kW.0081 | RG.0780kW.0081 | 9 | 0 | 0 | 8 | 1 | RG | 780.6 | 1 | 0 | 8 | 0 | 0 | 9 | 0 | 0 | 0 | 0 | 0 | 1 | 1 | 0 | 1 | 5 | 4 | 0 | 0 | 1 | 0 | 0 | 1 | 1 | 3 | 3 | 5 | 0 | 0 | 0 | 20151 | 71157 | 0 | 9 | 9 | 0 | 0 | 1 | 1 | 0 | 1 | 0 | 1 | 5 | 9 | 1 | 0 | 1 | 12 | 0 | 1
RG.0780kW.0162 | RG.0780kW.0162 | 9 | 0 | 1 | 6 | 2 | RG | 780.2 | 1 | 0 | 8 | 0 | 1 | 8 | 0 | 0 | 0 | 0 | 0 | 1 | 1 | 0 | 1 | 5 | 4 | 0 | 0 | 1 | 0 | 0 | 1 | 1 | 3 | 3 | 5 | 0 | 0 | 0 | 19953 | 70122 | 0 | 9 | 9 | 0 | 0 | 1 | 1 | 0 | 1 | 0 | 1 | 5 | 9 | 1 | 0 | 1 | 12 | 0 | 1
RG.0781kW.1134 | RG.0781kW.1134 | 9 | 1 | 1 | 3 | 4 | RG | 781.6 | 1 | 0 | 8 | 1 | 1 | 7 | 0 | 0 | 0 | 0 | 0 | 1 | 1 | 0 | 1 | 5 | 4 | 0 | 0 | 1 | 0 | 0 | 1 | 1 | 3 | 3 | 5 | 0 | 0 | 0 | 19755 | 69030 | 1 | 9 | 9 | 0 | 0 | 1 | 1 | 0 | 1 | 0 | 1 | 5 | 9 | 1 | 0 | 1 | 12 | 0 | 1
RG.0781kW.1215 | RG.0781kW.1215 | 9 | 1 | 2 | 1 | 5 | RG | 781.2 | 1 | 0 | 8 | 1 | 2 | 6 | 0 | 0 | 0 | 0 | 0 | 1 | 1 | 0 | 1 | 5 | 4 | 0 | 0 | 1 | 0 | 0 | 1 | 1 | 3 | 3 | 5 | 0 | 0 | 0 | 19557 | 67995 | 1 | 9 | 9 | 0 | 0 | 1 | 1 | 0 | 1 | 0 | 1 | 5 | 9 | 1 | 0 | 1 | 12 | 0 | 1
RG.0782kW.1053 | RG.0782kW.1053 | 9 | 1 | 0 | 5 | 3 | RG | 782 | 1 | 0 | 8 | 1 | 0 | 8 | 0 | 0 | 0 | 0 | 0 | 1 | 1 | 0 | 1 | 5 | 4 | 0 | 0 | 1 | 0 | 0 | 1 | 1 | 3 | 3 | 5 | 0 | 0 | 0 | 19953 | 70065 | 1 | 9 | 9 | 0 | 0 | 1 | 1 | 0 | 1 | 0 | 1 | 5 | 9 | 1 | 0 | 1 | 12 | 0 | 1
RG.0783kW.2025 | RG.0783kW.2025 | 9 | 2 | 0 | 2 | 5 | RG | 783.4 | 1 | 0 | 8 | 2 | 0 | 7 | 0 | 0 | 0 | 0 | 0 | 1 | 1 | 0 | 1 | 5 | 4 | 0 | 0 | 1 | 0 | 0 | 1 | 1 | 3 | 3 | 5 | 0 | 0 | 0 | 19755 | 68973 | 2 | 9 | 9 | 0 | 0 | 1 | 1 | 0 | 1 | 0 | 1 | 5 | 9 | 1 | 0 | 1 | 12 | 0 | 1
RG.0783kW.2106 | RG.0783kW.2106 | 9 | 2 | 1 | 0 | 6 | RG | 783 | 1 | 0 | 8 | 2 | 1 | 6 | 0 | 0 | 0 | 0 | 0 | 1 | 1 | 0 | 1 | 5 | 4 | 0 | 0 | 1 | 0 | 0 | 1 | 1 | 3 | 3 | 5 | 0 | 0 | 0 | 19557 | 67938 | 2 | 9 | 9 | 0 | 0 | 1 | 1 | 0 | 1 | 0 | 1 | 5 | 9 | 1 | 0 | 1 | 12 | 0 | 1
RG.0787kW.0035 | RG.0787kW.0035 | 8 | 0 | 0 | 3 | 5 | RG | 787.6 | 1 | 0 | 7 | 0 | 0 | 8 | 0 | 0 | 0 | 0 | 0 | 0 | 0 | 1 | 1 | 4 | 4 | 0 | 0 | 0 | 0 | 0 | 1 | 1 | 3 | 2 | 4 | 0 | 0 | 0 | 17390 | 64702 | 0 | 8 | 8 | 0 | 0 | 1 | 1 | 0 | 1 | 0 | 1 | 4 | 8 | 1 | 0 | 1 | 11 | 0 | 1
RG.0787kW.0116 | RG.0787kW.0116 | 8 | 0 | 1 | 1 | 6 | RG | 787.2 | 1 | 0 | 7 | 0 | 1 | 7 | 0 | 0 | 0 | 0 | 0 | 0 | 0 | 1 | 1 | 4 | 4 | 0 | 0 | 0 | 0 | 0 | 1 | 1 | 3 | 2 | 4 | 0 | 0 | 0 | 17192 | 63667 | 0 | 8 | 8 | 0 | 0 | 1 | 1 | 0 | 1 | 0 | 1 | 4 | 8 | 1 | 0 | 1 | 11 | 0 | 1
RG.0789kW.1007 | RG.0789kW.1007 | 8 | 1 | 0 | 0 | 7 | RG | 789 | 1 | 0 | 7 | 1 | 0 | 7 | 0 | 0 | 0 | 0 | 0 | 0 | 0 | 1 | 1 | 4 | 4 | 0 | 0 | 0 | 0 | 0 | 1 | 1 | 3 | 2 | 4 | 0 | 0 | 0 | 17192 | 63610 | 1 | 8 | 8 | 0 | 0 | 1 | 1 | 0 | 1 | 0 | 1 | 4 | 8 | 1 | 0 | 1 | 11 | 0 | 1
RG.0794kW.0442 | RG.0794kW.0442 | 10 | 0 | 4 | 4 | 2 | RG | 794.8 | 1 | 0 | 9 | 0 | 4 | 6 | 0 | 0 | 0 | 0 | 0 | 1 | 1 | 0 | 1 | 5 | 5 | 0 | 0 | 0 | 0 | 0 | 1 | 1 | 3 | 3 | 5 | 0 | 0 | 0 | 20745 | 72577 | 0 | 10 | 10 | 0 | 0 | 1 | 1 | 0 | 1 | 0 | 1 | 5 | 10 | 1 | 0 | 1 | 12 | 0 | 1
RG.0794kW.0523 | RG.0794kW.0523 | 10 | 0 | 5 | 2 | 3 | RG | 794.4 | 1 | 0 | 9 | 0 | 5 | 5 | 0 | 0 | 0 | 0 | 0 | 1 | 1 | 0 | 1 | 5 | 5 | 0 | 0 | 0 | 0 | 0 | 1 | 1 | 3 | 3 | 5 | 0 | 0 | 0 | 20547 | 71542 | 0 | 10 | 10 | 0 | 0 | 1 | 1 | 0 | 1 | 0 | 1 | 5 | 10 | 1 | 0 | 1 | 12 | 0 | 1
RG.0794kW.0604 | RG.0794kW.0604 | 10 | 0 | 6 | 0 | 4 | RG | 794 | 1 | 0 | 9 | 0 | 6 | 4 | 0 | 0 | 0 | 0 | 0 | 1 | 1 | 0 | 1 | 5 | 5 | 0 | 0 | 0 | 0 | 0 | 1 | 1 | 3 | 3 | 5 | 0 | 0 | 0 | 20349 | 70507 | 0 | 10 | 10 | 0 | 0 | 1 | 1 | 0 | 1 | 0 | 1 | 5 | 10 | 1 | 0 | 1 | 12 | 0 | 1
RG.0795kW.0280 | RG.0795kW.0280 | 10 | 0 | 2 | 8 | 0 | RG | 795.6 | 1 | 0 | 9 | 0 | 2 | 8 | 0 | 0 | 0 | 0 | 0 | 1 | 1 | 0 | 1 | 5 | 5 | 0 | 0 | 0 | 0 | 0 | 1 | 1 | 3 | 3 | 5 | 0 | 0 | 0 | 21141 | 74647 | 0 | 10 | 10 | 0 | 0 | 1 | 1 | 0 | 1 | 0 | 1 | 5 | 10 | 1 | 0 | 1 | 12 | 0 | 1
RG.0795kW.0361 | RG.0795kW.0361 | 10 | 0 | 3 | 6 | 1 | RG | 795.2 | 1 | 0 | 9 | 0 | 3 | 7 | 0 | 0 | 0 | 0 | 0 | 1 | 1 | 0 | 1 | 5 | 5 | 0 | 0 | 0 | 0 | 0 | 1 | 1 | 3 | 3 | 5 | 0 | 0 | 0 | 20943 | 73612 | 0 | 10 | 10 | 0 | 0 | 1 | 1 | 0 | 1 | 0 | 1 | 5 | 10 | 1 | 0 | 1 | 12 | 0 | 1
RG.0796kW.1333 | RG.0796kW.1333 | 10 | 1 | 3 | 3 | 3 | RG | 796.6 | 1 | 0 | 9 | 1 | 3 | 6 | 0 | 0 | 0 | 0 | 0 | 1 | 1 | 0 | 1 | 5 | 5 | 0 | 0 | 0 | 0 | 0 | 1 | 1 | 3 | 3 | 5 | 0 | 0 | 0 | 20745 | 72520 | 1 | 10 | 10 | 0 | 0 | 1 | 1 | 0 | 1 | 0 | 1 | 5 | 10 | 1 | 0 | 1 | 12 | 0 | 1
RG.0796kW.1414 | RG.0796kW.1414 | 10 | 1 | 4 | 1 | 4 | RG | 796.2 | 1 | 0 | 9 | 1 | 4 | 5 | 0 | 0 | 0 | 0 | 0 | 1 | 1 | 0 | 1 | 5 | 5 | 0 | 0 | 0 | 0 | 0 | 1 | 1 | 3 | 3 | 5 | 0 | 0 | 0 | 20547 | 71485 | 1 | 10 | 10 | 0 | 0 | 1 | 1 | 0 | 1 | 0 | 1 | 5 | 10 | 1 | 0 | 1 | 12 | 0 | 1
RG.0797kW.1090 | RG.0797kW.1090 | 10 | 1 | 0 | 9 | 0 | RG | 797.8 | 1 | 0 | 9 | 1 | 0 | 9 | 0 | 0 | 0 | 0 | 0 | 1 | 1 | 0 | 1 | 5 | 5 | 0 | 0 | 0 | 0 | 0 | 1 | 1 | 3 | 3 | 5 | 0 | 0 | 0 | 21339 | 75625 | 1 | 10 | 10 | 0 | 0 | 1 | 1 | 0 | 1 | 0 | 1 | 5 | 10 | 1 | 0 | 1 | 12 | 0 | 1
RG.0797kW.1171 | RG.0797kW.1171 | 10 | 1 | 1 | 7 | 1 | RG | 797.4 | 1 | 0 | 9 | 1 | 1 | 8 | 0 | 0 | 0 | 0 | 0 | 1 | 1 | 0 | 1 | 5 | 5 | 0 | 0 | 0 | 0 | 0 | 1 | 1 | 3 | 3 | 5 | 0 | 0 | 0 | 21141 | 74590 | 1 | 10 | 10 | 0 | 0 | 1 | 1 | 0 | 1 | 0 | 1 | 5 | 10 | 1 | 0 | 1 | 12 | 0 | 1
RG.0797kW.1252 | RG.0797kW.1252 | 10 | 1 | 2 | 5 | 2 | RG | 797 | 1 | 0 | 9 | 1 | 2 | 7 | 0 | 0 | 0 | 0 | 0 | 1 | 1 | 0 | 1 | 5 | 5 | 0 | 0 | 0 | 0 | 0 | 1 | 1 | 3 | 3 | 5 | 0 | 0 | 0 | 20943 | 73555 | 1 | 10 | 10 | 0 | 0 | 1 | 1 | 0 | 1 | 0 | 1 | 5 | 10 | 1 | 0 | 1 | 12 | 0 | 1
RG.0798kW.2143 | RG.0798kW.2143 | 10 | 2 | 1 | 4 | 3 | RG | 798.8 | 1 | 0 | 9 | 2 | 1 | 7 | 0 | 0 | 0 | 0 | 0 | 1 | 1 | 0 | 1 | 5 | 5 | 0 | 0 | 0 | 0 | 0 | 1 | 1 | 3 | 3 | 5 | 0 | 0 | 0 | 20943 | 73498 | 2 | 10 | 10 | 0 | 0 | 1 | 1 | 0 | 1 | 0 | 1 | 5 | 10 | 1 | 0 | 1 | 12 | 0 | 1
RG.0798kW.2224 | RG.0798kW.2224 | 10 | 2 | 2 | 2 | 4 | RG | 798.4 | 1 | 0 | 9 | 2 | 2 | 6 | 0 | 0 | 0 | 0 | 0 | 1 | 1 | 0 | 1 | 5 | 5 | 0 | 0 | 0 | 0 | 0 | 1 | 1 | 3 | 3 | 5 | 0 | 0 | 0 | 20745 | 72463 | 2 | 10 | 10 | 0 | 0 | 1 | 1 | 0 | 1 | 0 | 1 | 5 | 10 | 1 | 0 | 1 | 12 | 0 | 1
RG.0798kW.2305 | RG.0798kW.2305 | 10 | 2 | 3 | 0 | 5 | RG | 798 | 1 | 0 | 9 | 2 | 3 | 5 | 0 | 0 | 0 | 0 | 0 | 1 | 1 | 0 | 1 | 5 | 5 | 0 | 0 | 0 | 0 | 0 | 1 | 1 | 3 | 3 | 5 | 0 | 0 | 0 | 20547 | 71428 | 2 | 10 | 10 | 0 | 0 | 1 | 1 | 0 | 1 | 0 | 1 | 5 | 10 | 1 | 0 | 1 | 12 | 0 | 1
RG.0799kW.2062 | RG.0799kW.2062 | 10 | 2 | 0 | 6 | 2 | RG | 799.2 | 1 | 0 | 9 | 2 | 0 | 8 | 0 | 0 | 0 | 0 | 0 | 1 | 1 | 0 | 1 | 5 | 5 | 0 | 0 | 0 | 0 | 0 | 1 | 1 | 3 | 3 | 5 | 0 | 0 | 0 | 21141 | 74533 | 2 | 10 | 10 | 0 | 0 | 1 | 1 | 0 | 1 | 0 | 1 | 5 | 10 | 1 | 0 | 1 | 12 | 0 | 1
RG.0800kW.3034 | RG.0800kW.3034 | 10 | 3 | 0 | 3 | 4 | RG | 800.6 | 1 | 0 | 9 | 3 | 0 | 7 | 0 | 0 | 0 | 0 | 0 | 1 | 1 | 0 | 1 | 5 | 5 | 0 | 0 | 0 | 0 | 0 | 1 | 1 | 3 | 3 | 5 | 0 | 0 | 0 | 20943 | 73441 | 3 | 10 | 10 | 0 | 0 | 1 | 1 | 0 | 1 | 0 | 1 | 5 | 10 | 1 | 0 | 1 | 12 | 0 | 1
RG.0800kW.3115 | RG.0800kW.3115 | 10 | 3 | 1 | 1 | 5 | RG | 800.2 | 1 | 0 | 9 | 3 | 1 | 6 | 0 | 0 | 0 | 0 | 0 | 1 | 1 | 0 | 1 | 5 | 5 | 0 | 0 | 0 | 0 | 0 | 1 | 1 | 3 | 3 | 5 | 0 | 0 | 0 | 20745 | 72406 | 3 | 10 | 10 | 0 | 0 | 1 | 1 | 0 | 1 | 0 | 1 | 5 | 10 | 1 | 0 | 1 | 12 | 0 | 1
RG.0802kW.0234 | RG.0802kW.0234 | 9 | 0 | 2 | 3 | 4 | RG | 802.6 | 1 | 0 | 8 | 0 | 2 | 7 | 0 | 0 | 0 | 0 | 0 | 1 | 1 | 0 | 1 | 5 | 4 | 0 | 0 | 1 | 0 | 0 | 1 | 1 | 3 | 3 | 5 | 0 | 0 | 0 | 19755 | 69567 | 0 | 9 | 9 | 0 | 0 | 1 | 1 | 0 | 1 | 0 | 1 | 5 | 9 | 1 | 0 | 1 | 12 | 0 | 1
RG.0802kW.0315 | RG.0802kW.0315 | 9 | 0 | 3 | 1 | 5 | RG | 802.2 | 1 | 0 | 8 | 0 | 3 | 6 | 0 | 0 | 0 | 0 | 0 | 1 | 1 | 0 | 1 | 5 | 4 | 0 | 0 | 1 | 0 | 0 | 1 | 1 | 3 | 3 | 5 | 0 | 0 | 0 | 19557 | 68532 | 0 | 9 | 9 | 0 | 0 | 1 | 1 | 0 | 1 | 0 | 1 | 5 | 9 | 1 | 0 | 1 | 12 | 0 | 1
RG.0802kW.4006 | RG.0802kW.4006 | 10 | 4 | 0 | 0 | 6 | RG | 802 | 1 | 0 | 9 | 4 | 0 | 6 | 0 | 0 | 0 | 0 | 0 | 1 | 1 | 0 | 1 | 5 | 5 | 0 | 0 | 0 | 0 | 0 | 1 | 1 | 3 | 3 | 5 | 0 | 0 | 0 | 20745 | 72349 | 4 | 10 | 10 | 0 | 0 | 1 | 1 | 0 | 1 | 0 | 1 | 5 | 10 | 1 | 0 | 1 | 12 | 0 | 1
RG.0803kW.0072 | RG.0803kW.0072 | 9 | 0 | 0 | 7 | 2 | RG | 803.4 | 1 | 0 | 8 | 0 | 0 | 9 | 0 | 0 | 0 | 0 | 0 | 1 | 1 | 0 | 1 | 5 | 4 | 0 | 0 | 1 | 0 | 0 | 1 | 1 | 3 | 3 | 5 | 0 | 0 | 0 | 20151 | 71637 | 0 | 9 | 9 | 0 | 0 | 1 | 1 | 0 | 1 | 0 | 1 | 5 | 9 | 1 | 0 | 1 | 12 | 0 | 1
RG.0803kW.0153 | RG.0803kW.0153 | 9 | 0 | 1 | 5 | 3 | RG | 803 | 1 | 0 | 8 | 0 | 1 | 8 | 0 | 0 | 0 | 0 | 0 | 1 | 1 | 0 | 1 | 5 | 4 | 0 | 0 | 1 | 0 | 0 | 1 | 1 | 3 | 3 | 5 | 0 | 0 | 0 | 19953 | 70602 | 0 | 9 | 9 | 0 | 0 | 1 | 1 | 0 | 1 | 0 | 1 | 5 | 9 | 1 | 0 | 1 | 12 | 0 | 1
RG.0804kW.1044 | RG.0804kW.1044 | 9 | 1 | 0 | 4 | 4 | RG | 804.8 | 1 | 0 | 8 | 1 | 0 | 8 | 0 | 0 | 0 | 0 | 0 | 1 | 1 | 0 | 1 | 5 | 4 | 0 | 0 | 1 | 0 | 0 | 1 | 1 | 3 | 3 | 5 | 0 | 0 | 0 | 19953 | 70545 | 1 | 9 | 9 | 0 | 0 | 1 | 1 | 0 | 1 | 0 | 1 | 5 | 9 | 1 | 0 | 1 | 12 | 0 | 1
RG.0804kW.1125 | RG.0804kW.1125 | 9 | 1 | 1 | 2 | 5 | RG | 804.4 | 1 | 0 | 8 | 1 | 1 | 7 | 0 | 0 | 0 | 0 | 0 | 1 | 1 | 0 | 1 | 5 | 4 | 0 | 0 | 1 | 0 | 0 | 1 | 1 | 3 | 3 | 5 | 0 | 0 | 0 | 19755 | 69510 | 1 | 9 | 9 | 0 | 0 | 1 | 1 | 0 | 1 | 0 | 1 | 5 | 9 | 1 | 0 | 1 | 12 | 0 | 1
RG.0804kW.1206 | RG.0804kW.1206 | 9 | 1 | 2 | 0 | 6 | RG | 804 | 1 | 0 | 8 | 1 | 2 | 6 | 0 | 0 | 0 | 0 | 0 | 1 | 1 | 0 | 1 | 5 | 4 | 0 | 0 | 1 | 0 | 0 | 1 | 1 | 3 | 3 | 5 | 0 | 0 | 0 | 19557 | 68475 | 1 | 9 | 9 | 0 | 0 | 1 | 1 | 0 | 1 | 0 | 1 | 5 | 9 | 1 | 0 | 1 | 12 | 0 | 1
RG.0806kW.2016 | RG.0806kW.2016 | 9 | 2 | 0 | 1 | 6 | RG | 806.2 | 1 | 0 | 8 | 2 | 0 | 7 | 0 | 0 | 0 | 0 | 0 | 1 | 1 | 0 | 1 | 5 | 4 | 0 | 0 | 1 | 0 | 0 | 1 | 1 | 3 | 3 | 5 | 0 | 0 | 0 | 19755 | 69453 | 2 | 9 | 9 | 0 | 0 | 1 | 1 | 0 | 1 | 0 | 1 | 5 | 9 | 1 | 0 | 1 | 12 | 0 | 1
RG.0810kW.0026 | RG.0810kW.0026 | 8 | 0 | 0 | 2 | 6 | RG | 810.4 | 1 | 0 | 7 | 0 | 0 | 8 | 0 | 0 | 0 | 0 | 0 | 0 | 0 | 1 | 1 | 4 | 4 | 0 | 0 | 0 | 0 | 0 | 1 | 1 | 3 | 2 | 4 | 0 | 0 | 0 | 17390 | 65182 | 0 | 8 | 8 | 0 | 0 | 1 | 1 | 0 | 1 | 0 | 1 | 4 | 8 | 1 | 0 | 1 | 11 | 0 | 1
RG.0810kW.0107 | RG.0810kW.0107 | 8 | 0 | 1 | 0 | 7 | RG | 810 | 1 | 0 | 7 | 0 | 1 | 7 | 0 | 0 | 0 | 0 | 0 | 0 | 0 | 1 | 1 | 4 | 4 | 0 | 0 | 0 | 0 | 0 | 1 | 1 | 3 | 2 | 4 | 0 | 0 | 0 | 17192 | 64147 | 0 | 8 | 8 | 0 | 0 | 1 | 1 | 0 | 1 | 0 | 1 | 4 | 8 | 1 | 0 | 1 | 11 | 0 | 1
RG.0817kW.0433 | RG.0817kW.0433 | 10 | 0 | 4 | 3 | 3 | RG | 817.6 | 1 | 0 | 9 | 0 | 4 | 6 | 0 | 0 | 0 | 0 | 0 | 1 | 1 | 0 | 1 | 5 | 5 | 0 | 0 | 0 | 0 | 0 | 1 | 1 | 3 | 3 | 5 | 0 | 0 | 0 | 20745 | 73057 | 0 | 10 | 10 | 0 | 0 | 1 | 1 | 0 | 1 | 0 | 1 | 5 | 10 | 1 | 0 | 1 | 12 | 0 | 1
RG.0817kW.0514 | RG.0817kW.0514 | 10 | 0 | 5 | 1 | 4 | RG | 817.2 | 1 | 0 | 9 | 0 | 5 | 5 | 0 | 0 | 0 | 0 | 0 | 1 | 1 | 0 | 1 | 5 | 5 | 0 | 0 | 0 | 0 | 0 | 1 | 1 | 3 | 3 | 5 | 0 | 0 | 0 | 20547 | 72022 | 0 | 10 | 10 | 0 | 0 | 1 | 1 | 0 | 1 | 0 | 1 | 5 | 10 | 1 | 0 | 1 | 12 | 0 | 1
RG.0818kW.0190 | RG.0818kW.0190 | 10 | 0 | 1 | 9 | 0 | RG | 818.8 | 1 | 0 | 9 | 0 | 1 | 9 | 0 | 0 | 0 | 0 | 0 | 1 | 1 | 0 | 1 | 5 | 5 | 0 | 0 | 0 | 0 | 0 | 1 | 1 | 3 | 3 | 5 | 0 | 0 | 0 | 21339 | 76162 | 0 | 10 | 10 | 0 | 0 | 1 | 1 | 0 | 1 | 0 | 1 | 5 | 10 | 1 | 0 | 1 | 12 | 0 | 1
RG.0818kW.0271 | RG.0818kW.0271 | 10 | 0 | 2 | 7 | 1 | RG | 818.4 | 1 | 0 | 9 | 0 | 2 | 8 | 0 | 0 | 0 | 0 | 0 | 1 | 1 | 0 | 1 | 5 | 5 | 0 | 0 | 0 | 0 | 0 | 1 | 1 | 3 | 3 | 5 | 0 | 0 | 0 | 21141 | 75127 | 0 | 10 | 10 | 0 | 0 | 1 | 1 | 0 | 1 | 0 | 1 | 5 | 10 | 1 | 0 | 1 | 12 | 0 | 1
RG.0818kW.0352 | RG.0818kW.0352 | 10 | 0 | 3 | 5 | 2 | RG | 818 | 1 | 0 | 9 | 0 | 3 | 7 | 0 | 0 | 0 | 0 | 0 | 1 | 1 | 0 | 1 | 5 | 5 | 0 | 0 | 0 | 0 | 0 | 1 | 1 | 3 | 3 | 5 | 0 | 0 | 0 | 20943 | 74092 | 0 | 10 | 10 | 0 | 0 | 1 | 1 | 0 | 1 | 0 | 1 | 5 | 10 | 1 | 0 | 1 | 12 | 0 | 1
RG.0819kW.1243 | RG.0819kW.1243 | 10 | 1 | 2 | 4 | 3 | RG | 819.8 | 1 | 0 | 9 | 1 | 2 | 7 | 0 | 0 | 0 | 0 | 0 | 1 | 1 | 0 | 1 | 5 | 5 | 0 | 0 | 0 | 0 | 0 | 1 | 1 | 3 | 3 | 5 | 0 | 0 | 0 | 20943 | 74035 | 1 | 10 | 10 | 0 | 0 | 1 | 1 | 0 | 1 | 0 | 1 | 5 | 10 | 1 | 0 | 1 | 12 | 0 | 1
RG.0819kW.1324 | RG.0819kW.1324 | 10 | 1 | 3 | 2 | 4 | RG | 819.4 | 1 | 0 | 9 | 1 | 3 | 6 | 0 | 0 | 0 | 0 | 0 | 1 | 1 | 0 | 1 | 5 | 5 | 0 | 0 | 0 | 0 | 0 | 1 | 1 | 3 | 3 | 5 | 0 | 0 | 0 | 20745 | 73000 | 1 | 10 | 10 | 0 | 0 | 1 | 1 | 0 | 1 | 0 | 1 | 5 | 10 | 1 | 0 | 1 | 12 | 0 | 1
RG.0819kW.1405 | RG.0819kW.1405 | 10 | 1 | 4 | 0 | 5 | RG | 819 | 1 | 0 | 9 | 1 | 4 | 5 | 0 | 0 | 0 | 0 | 0 | 1 | 1 | 0 | 1 | 5 | 5 | 0 | 0 | 0 | 0 | 0 | 1 | 1 | 3 | 3 | 5 | 0 | 0 | 0 | 20547 | 71965 | 1 | 10 | 10 | 0 | 0 | 1 | 1 | 0 | 1 | 0 | 1 | 5 | 10 | 1 | 0 | 1 | 12 | 0 | 1
RG.0820kW.1081 | RG.0820kW.1081 | 10 | 1 | 0 | 8 | 1 | RG | 820.6 | 1 | 0 | 9 | 1 | 0 | 9 | 0 | 0 | 0 | 0 | 0 | 1 | 1 | 0 | 1 | 5 | 5 | 0 | 0 | 0 | 0 | 0 | 1 | 1 | 3 | 3 | 5 | 0 | 0 | 0 | 21339 | 76105 | 1 | 10 | 10 | 0 | 0 | 1 | 1 | 0 | 1 | 0 | 1 | 5 | 10 | 1 | 0 | 1 | 12 | 0 | 1
RG.0820kW.1162 | RG.0820kW.1162 | 10 | 1 | 1 | 6 | 2 | RG | 820.2 | 1 | 0 | 9 | 1 | 1 | 8 | 0 | 0 | 0 | 0 | 0 | 1 | 1 | 0 | 1 | 5 | 5 | 0 | 0 | 0 | 0 | 0 | 1 | 1 | 3 | 3 | 5 | 0 | 0 | 0 | 21141 | 75070 | 1 | 10 | 10 | 0 | 0 | 1 | 1 | 0 | 1 | 0 | 1 | 5 | 10 | 1 | 0 | 1 | 12 | 0 | 1
RG.0821kW.2134 | RG.0821kW.2134 | 10 | 2 | 1 | 3 | 4 | RG | 821.6 | 1 | 0 | 9 | 2 | 1 | 7 | 0 | 0 | 0 | 0 | 0 | 1 | 1 | 0 | 1 | 5 | 5 | 0 | 0 | 0 | 0 | 0 | 1 | 1 | 3 | 3 | 5 | 0 | 0 | 0 | 20943 | 73978 | 2 | 10 | 10 | 0 | 0 | 1 | 1 | 0 | 1 | 0 | 1 | 5 | 10 | 1 | 0 | 1 | 12 | 0 | 1
RG.0821kW.2215 | RG.0821kW.2215 | 10 | 2 | 2 | 1 | 5 | RG | 821.2 | 1 | 0 | 9 | 2 | 2 | 6 | 0 | 0 | 0 | 0 | 0 | 1 | 1 | 0 | 1 | 5 | 5 | 0 | 0 | 0 | 0 | 0 | 1 | 1 | 3 | 3 | 5 | 0 | 0 | 0 | 20745 | 72943 | 2 | 10 | 10 | 0 | 0 | 1 | 1 | 0 | 1 | 0 | 1 | 5 | 10 | 1 | 0 | 1 | 12 | 0 | 1
RG.0822kW.2053 | RG.0822kW.2053 | 10 | 2 | 0 | 5 | 3 | RG | 822 | 1 | 0 | 9 | 2 | 0 | 8 | 0 | 0 | 0 | 0 | 0 | 1 | 1 | 0 | 1 | 5 | 5 | 0 | 0 | 0 | 0 | 0 | 1 | 1 | 3 | 3 | 5 | 0 | 0 | 0 | 21141 | 75013 | 2 | 10 | 10 | 0 | 0 | 1 | 1 | 0 | 1 | 0 | 1 | 5 | 10 | 1 | 0 | 1 | 12 | 0 | 1
RG.0823kW.3025 | RG.0823kW.3025 | 10 | 3 | 0 | 2 | 5 | RG | 823.4 | 1 | 0 | 9 | 3 | 0 | 7 | 0 | 0 | 0 | 0 | 0 | 1 | 1 | 0 | 1 | 5 | 5 | 0 | 0 | 0 | 0 | 0 | 1 | 1 | 3 | 3 | 5 | 0 | 0 | 0 | 20943 | 73921 | 3 | 10 | 10 | 0 | 0 | 1 | 1 | 0 | 1 | 0 | 1 | 5 | 10 | 1 | 0 | 1 | 12 | 0 | 1
RG.0823kW.3106 | RG.0823kW.3106 | 10 | 3 | 1 | 0 | 6 | RG | 823 | 1 | 0 | 9 | 3 | 1 | 6 | 0 | 0 | 0 | 0 | 0 | 1 | 1 | 0 | 1 | 5 | 5 | 0 | 0 | 0 | 0 | 0 | 1 | 1 | 3 | 3 | 5 | 0 | 0 | 0 | 20745 | 72886 | 3 | 10 | 10 | 0 | 0 | 1 | 1 | 0 | 1 | 0 | 1 | 5 | 10 | 1 | 0 | 1 | 12 | 0 | 1
RG.0825kW.0144 | RG.0825kW.0144 | 9 | 0 | 1 | 4 | 4 | RG | 825.8 | 1 | 0 | 8 | 0 | 1 | 8 | 0 | 0 | 0 | 0 | 0 | 1 | 1 | 0 | 1 | 5 | 4 | 0 | 0 | 1 | 0 | 0 | 1 | 1 | 3 | 3 | 5 | 0 | 0 | 0 | 19953 | 71082 | 0 | 9 | 9 | 0 | 0 | 1 | 1 | 0 | 1 | 0 | 1 | 5 | 9 | 1 | 0 | 1 | 12 | 0 | 1
RG.0825kW.0225 | RG.0825kW.0225 | 9 | 0 | 2 | 2 | 5 | RG | 825.4 | 1 | 0 | 8 | 0 | 2 | 7 | 0 | 0 | 0 | 0 | 0 | 1 | 1 | 0 | 1 | 5 | 4 | 0 | 0 | 1 | 0 | 0 | 1 | 1 | 3 | 3 | 5 | 0 | 0 | 0 | 19755 | 70047 | 0 | 9 | 9 | 0 | 0 | 1 | 1 | 0 | 1 | 0 | 1 | 5 | 9 | 1 | 0 | 1 | 12 | 0 | 1
RG.0825kW.0306 | RG.0825kW.0306 | 9 | 0 | 3 | 0 | 6 | RG | 825 | 1 | 0 | 8 | 0 | 3 | 6 | 0 | 0 | 0 | 0 | 0 | 1 | 1 | 0 | 1 | 5 | 4 | 0 | 0 | 1 | 0 | 0 | 1 | 1 | 3 | 3 | 5 | 0 | 0 | 0 | 19557 | 69012 | 0 | 9 | 9 | 0 | 0 | 1 | 1 | 0 | 1 | 0 | 1 | 5 | 9 | 1 | 0 | 1 | 12 | 0 | 1
RG.0826kW.0063 | RG.0826kW.0063 | 9 | 0 | 0 | 6 | 3 | RG | 826.2 | 1 | 0 | 8 | 0 | 0 | 9 | 0 | 0 | 0 | 0 | 0 | 1 | 1 | 0 | 1 | 5 | 4 | 0 | 0 | 1 | 0 | 0 | 1 | 1 | 3 | 3 | 5 | 0 | 0 | 0 | 20151 | 72117 | 0 | 9 | 9 | 0 | 0 | 1 | 1 | 0 | 1 | 0 | 1 | 5 | 9 | 1 | 0 | 1 | 12 | 0 | 1
RG.0827kW.1035 | RG.0827kW.1035 | 9 | 1 | 0 | 3 | 5 | RG | 827.6 | 1 | 0 | 8 | 1 | 0 | 8 | 0 | 0 | 0 | 0 | 0 | 1 | 1 | 0 | 1 | 5 | 4 | 0 | 0 | 1 | 0 | 0 | 1 | 1 | 3 | 3 | 5 | 0 | 0 | 0 | 19953 | 71025 | 1 | 9 | 9 | 0 | 0 | 1 | 1 | 0 | 1 | 0 | 1 | 5 | 9 | 1 | 0 | 1 | 12 | 0 | 1
RG.0827kW.1116 | RG.0827kW.1116 | 9 | 1 | 1 | 1 | 6 | RG | 827.2 | 1 | 0 | 8 | 1 | 1 | 7 | 0 | 0 | 0 | 0 | 0 | 1 | 1 | 0 | 1 | 5 | 4 | 0 | 0 | 1 | 0 | 0 | 1 | 1 | 3 | 3 | 5 | 0 | 0 | 0 | 19755 | 69990 | 1 | 9 | 9 | 0 | 0 | 1 | 1 | 0 | 1 | 0 | 1 | 5 | 9 | 1 | 0 | 1 | 12 | 0 | 1
RG.0829kW.2007 | RG.0829kW.2007 | 9 | 2 | 0 | 0 | 7 | RG | 829 | 1 | 0 | 8 | 2 | 0 | 7 | 0 | 0 | 0 | 0 | 0 | 1 | 1 | 0 | 1 | 5 | 4 | 0 | 0 | 1 | 0 | 0 | 1 | 1 | 3 | 3 | 5 | 0 | 0 | 0 | 19755 | 69933 | 2 | 9 | 9 | 0 | 0 | 1 | 1 | 0 | 1 | 0 | 1 | 5 | 9 | 1 | 0 | 1 | 12 | 0 | 1
RG.0833kW.0017 | RG.0833kW.0017 | 8 | 0 | 0 | 1 | 7 | RG | 833.2 | 1 | 0 | 7 | 0 | 0 | 8 | 0 | 0 | 0 | 0 | 0 | 0 | 0 | 1 | 1 | 4 | 4 | 0 | 0 | 0 | 0 | 0 | 1 | 1 | 3 | 2 | 4 | 0 | 0 | 0 | 17390 | 65662 | 0 | 8 | 8 | 0 | 0 | 1 | 1 | 0 | 1 | 0 | 1 | 4 | 8 | 1 | 0 | 1 | 11 | 0 | 1
RG.0840kW.0343 | RG.0840kW.0343 | 10 | 0 | 3 | 4 | 3 | RG | 840.8 | 1 | 0 | 9 | 0 | 3 | 7 | 0 | 0 | 0 | 0 | 0 | 1 | 1 | 0 | 1 | 5 | 5 | 0 | 0 | 0 | 0 | 0 | 1 | 1 | 3 | 3 | 5 | 0 | 0 | 0 | 20943 | 74572 | 0 | 10 | 10 | 0 | 0 | 1 | 1 | 0 | 1 | 0 | 1 | 5 | 10 | 1 | 0 | 1 | 12 | 0 | 1
RG.0840kW.0424 | RG.0840kW.0424 | 10 | 0 | 4 | 2 | 4 | RG | 840.4 | 1 | 0 | 9 | 0 | 4 | 6 | 0 | 0 | 0 | 0 | 0 | 1 | 1 | 0 | 1 | 5 | 5 | 0 | 0 | 0 | 0 | 0 | 1 | 1 | 3 | 3 | 5 | 0 | 0 | 0 | 20745 | 73537 | 0 | 10 | 10 | 0 | 0 | 1 | 1 | 0 | 1 | 0 | 1 | 5 | 10 | 1 | 0 | 1 | 12 | 0 | 1
RG.0840kW.0505 | RG.0840kW.0505 | 10 | 0 | 5 | 0 | 5 | RG | 840 | 1 | 0 | 9 | 0 | 5 | 5 | 0 | 0 | 0 | 0 | 0 | 1 | 1 | 0 | 1 | 5 | 5 | 0 | 0 | 0 | 0 | 0 | 1 | 1 | 3 | 3 | 5 | 0 | 0 | 0 | 20547 | 72502 | 0 | 10 | 10 | 0 | 0 | 1 | 1 | 0 | 1 | 0 | 1 | 5 | 10 | 1 | 0 | 1 | 12 | 0 | 1
RG.0841kW.0181 | RG.0841kW.0181 | 10 | 0 | 1 | 8 | 1 | RG | 841.6 | 1 | 0 | 9 | 0 | 1 | 9 | 0 | 0 | 0 | 0 | 0 | 1 | 1 | 0 | 1 | 5 | 5 | 0 | 0 | 0 | 0 | 0 | 1 | 1 | 3 | 3 | 5 | 0 | 0 | 0 | 21339 | 76642 | 0 | 10 | 10 | 0 | 0 | 1 | 1 | 0 | 1 | 0 | 1 | 5 | 10 | 1 | 0 | 1 | 12 | 0 | 1
RG.0841kW.0262 | RG.0841kW.0262 | 10 | 0 | 2 | 6 | 2 | RG | 841.2 | 1 | 0 | 9 | 0 | 2 | 8 | 0 | 0 | 0 | 0 | 0 | 1 | 1 | 0 | 1 | 5 | 5 | 0 | 0 | 0 | 0 | 0 | 1 | 1 | 3 | 3 | 5 | 0 | 0 | 0 | 21141 | 75607 | 0 | 10 | 10 | 0 | 0 | 1 | 1 | 0 | 1 | 0 | 1 | 5 | 10 | 1 | 0 | 1 | 12 | 0 | 1
RG.0842kW.00100 | RG.0842kW.00100 | 10 | 0 | 0 | 10 | 0 | RG | 842 | 1 | 0 | 9 | 0 | 0 | 10 | 0 | 0 | 0 | 0 | 0 | 1 | 1 | 0 | 1 | 5 | 5 | 0 | 0 | 0 | 0 | 0 | 1 | 1 | 3 | 3 | 5 | 0 | 0 | 0 | 21537 | 77677 | 0 | 10 | 10 | 0 | 0 | 1 | 1 | 0 | 1 | 0 | 1 | 5 | 10 | 1 | 0 | 1 | 12 | 0 | 1
RG.0842kW.1234 | RG.0842kW.1234 | 10 | 1 | 2 | 3 | 4 | RG | 842.6 | 1 | 0 | 9 | 1 | 2 | 7 | 0 | 0 | 0 | 0 | 0 | 1 | 1 | 0 | 1 | 5 | 5 | 0 | 0 | 0 | 0 | 0 | 1 | 1 | 3 | 3 | 5 | 0 | 0 | 0 | 20943 | 74515 | 1 | 10 | 10 | 0 | 0 | 1 | 1 | 0 | 1 | 0 | 1 | 5 | 10 | 1 | 0 | 1 | 12 | 0 | 1
RG.0842kW.1315 | RG.0842kW.1315 | 10 | 1 | 3 | 1 | 5 | RG | 842.2 | 1 | 0 | 9 | 1 | 3 | 6 | 0 | 0 | 0 | 0 | 0 | 1 | 1 | 0 | 1 | 5 | 5 | 0 | 0 | 0 | 0 | 0 | 1 | 1 | 3 | 3 | 5 | 0 | 0 | 0 | 20745 | 73480 | 1 | 10 | 10 | 0 | 0 | 1 | 1 | 0 | 1 | 0 | 1 | 5 | 10 | 1 | 0 | 1 | 12 | 0 | 1
RG.0843kW.1072 | RG.0843kW.1072 | 10 | 1 | 0 | 7 | 2 | RG | 843.4 | 1 | 0 | 9 | 1 | 0 | 9 | 0 | 0 | 0 | 0 | 0 | 1 | 1 | 0 | 1 | 5 | 5 | 0 | 0 | 0 | 0 | 0 | 1 | 1 | 3 | 3 | 5 | 0 | 0 | 0 | 21339 | 76585 | 1 | 10 | 10 | 0 | 0 | 1 | 1 | 0 | 1 | 0 | 1 | 5 | 10 | 1 | 0 | 1 | 12 | 0 | 1
RG.0843kW.1153 | RG.0843kW.1153 | 10 | 1 | 1 | 5 | 3 | RG | 843 | 1 | 0 | 9 | 1 | 1 | 8 | 0 | 0 | 0 | 0 | 0 | 1 | 1 | 0 | 1 | 5 | 5 | 0 | 0 | 0 | 0 | 0 | 1 | 1 | 3 | 3 | 5 | 0 | 0 | 0 | 21141 | 75550 | 1 | 10 | 10 | 0 | 0 | 1 | 1 | 0 | 1 | 0 | 1 | 5 | 10 | 1 | 0 | 1 | 12 | 0 | 1
RG.0844kW.2044 | RG.0844kW.2044 | 10 | 2 | 0 | 4 | 4 | RG | 844.8 | 1 | 0 | 9 | 2 | 0 | 8 | 0 | 0 | 0 | 0 | 0 | 1 | 1 | 0 | 1 | 5 | 5 | 0 | 0 | 0 | 0 | 0 | 1 | 1 | 3 | 3 | 5 | 0 | 0 | 0 | 21141 | 75493 | 2 | 10 | 10 | 0 | 0 | 1 | 1 | 0 | 1 | 0 | 1 | 5 | 10 | 1 | 0 | 1 | 12 | 0 | 1
RG.0844kW.2125 | RG.0844kW.2125 | 10 | 2 | 1 | 2 | 5 | RG | 844.4 | 1 | 0 | 9 | 2 | 1 | 7 | 0 | 0 | 0 | 0 | 0 | 1 | 1 | 0 | 1 | 5 | 5 | 0 | 0 | 0 | 0 | 0 | 1 | 1 | 3 | 3 | 5 | 0 | 0 | 0 | 20943 | 74458 | 2 | 10 | 10 | 0 | 0 | 1 | 1 | 0 | 1 | 0 | 1 | 5 | 10 | 1 | 0 | 1 | 12 | 0 | 1
RG.0844kW.2206 | RG.0844kW.2206 | 10 | 2 | 2 | 0 | 6 | RG | 844 | 1 | 0 | 9 | 2 | 2 | 6 | 0 | 0 | 0 | 0 | 0 | 1 | 1 | 0 | 1 | 5 | 5 | 0 | 0 | 0 | 0 | 0 | 1 | 1 | 3 | 3 | 5 | 0 | 0 | 0 | 20745 | 73423 | 2 | 10 | 10 | 0 | 0 | 1 | 1 | 0 | 1 | 0 | 1 | 5 | 10 | 1 | 0 | 1 | 12 | 0 | 1
RG.0846kW.3016 | RG.0846kW.3016 | 10 | 3 | 0 | 1 | 6 | RG | 846.2 | 1 | 0 | 9 | 3 | 0 | 7 | 0 | 0 | 0 | 0 | 0 | 1 | 1 | 0 | 1 | 5 | 5 | 0 | 0 | 0 | 0 | 0 | 1 | 1 | 3 | 3 | 5 | 0 | 0 | 0 | 20943 | 74401 | 3 | 10 | 10 | 0 | 0 | 1 | 1 | 0 | 1 | 0 | 1 | 5 | 10 | 1 | 0 | 1 | 12 | 0 | 1
RG.0848kW.0135 | RG.0848kW.0135 | 9 | 0 | 1 | 3 | 5 | RG | 848.6 | 1 | 0 | 8 | 0 | 1 | 8 | 0 | 0 | 0 | 0 | 0 | 1 | 1 | 0 | 1 | 5 | 4 | 0 | 0 | 1 | 0 | 0 | 1 | 1 | 3 | 3 | 5 | 0 | 0 | 0 | 19953 | 71562 | 0 | 9 | 9 | 0 | 0 | 1 | 1 | 0 | 1 | 0 | 1 | 5 | 9 | 1 | 0 | 1 | 12 | 0 | 1
RG.0848kW.0216 | RG.0848kW.0216 | 9 | 0 | 2 | 1 | 6 | RG | 848.2 | 1 | 0 | 8 | 0 | 2 | 7 | 0 | 0 | 0 | 0 | 0 | 1 | 1 | 0 | 1 | 5 | 4 | 0 | 0 | 1 | 0 | 0 | 1 | 1 | 3 | 3 | 5 | 0 | 0 | 0 | 19755 | 70527 | 0 | 9 | 9 | 0 | 0 | 1 | 1 | 0 | 1 | 0 | 1 | 5 | 9 | 1 | 0 | 1 | 12 | 0 | 1
RG.0849kW.0054 | RG.0849kW.0054 | 9 | 0 | 0 | 5 | 4 | RG | 849 | 1 | 0 | 8 | 0 | 0 | 9 | 0 | 0 | 0 | 0 | 0 | 1 | 1 | 0 | 1 | 5 | 4 | 0 | 0 | 1 | 0 | 0 | 1 | 1 | 3 | 3 | 5 | 0 | 0 | 0 | 20151 | 72597 | 0 | 9 | 9 | 0 | 0 | 1 | 1 | 0 | 1 | 0 | 1 | 5 | 9 | 1 | 0 | 1 | 12 | 0 | 1
RG.0850kW.1026 | RG.0850kW.1026 | 9 | 1 | 0 | 2 | 6 | RG | 850.4 | 1 | 0 | 8 | 1 | 0 | 8 | 0 | 0 | 0 | 0 | 0 | 1 | 1 | 0 | 1 | 5 | 4 | 0 | 0 | 1 | 0 | 0 | 1 | 1 | 3 | 3 | 5 | 0 | 0 | 0 | 19953 | 71505 | 1 | 9 | 9 | 0 | 0 | 1 | 1 | 0 | 1 | 0 | 1 | 5 | 9 | 1 | 0 | 1 | 12 | 0 | 1
RG.0850kW.1107 | RG.0850kW.1107 | 9 | 1 | 1 | 0 | 7 | RG | 850 | 1 | 0 | 8 | 1 | 1 | 7 | 0 | 0 | 0 | 0 | 0 | 1 | 1 | 0 | 1 | 5 | 4 | 0 | 0 | 1 | 0 | 0 | 1 | 1 | 3 | 3 | 5 | 0 | 0 | 0 | 19755 | 70470 | 1 | 9 | 9 | 0 | 0 | 1 | 1 | 0 | 1 | 0 | 1 | 5 | 9 | 1 | 0 | 1 | 12 | 0 | 1
RG.0856kW.0008 | RG.0856kW.0008 | 8 | 0 | 0 | 0 | 8 | RG | 856 | 1 | 0 | 7 | 0 | 0 | 8 | 0 | 0 | 0 | 0 | 0 | 0 | 0 | 1 | 1 | 4 | 4 | 0 | 0 | 0 | 0 | 0 | 1 | 1 | 3 | 2 | 4 | 0 | 0 | 0 | 17390 | 66142 | 0 | 8 | 8 | 0 | 0 | 1 | 1 | 0 | 1 | 0 | 1 | 4 | 8 | 1 | 0 | 1 | 11 | 0 | 1
RG.0863kW.0334 | RG.0863kW.0334 | 10 | 0 | 3 | 3 | 4 | RG | 863.6 | 1 | 0 | 9 | 0 | 3 | 7 | 0 | 0 | 0 | 0 | 0 | 1 | 1 | 0 | 1 | 5 | 5 | 0 | 0 | 0 | 0 | 0 | 1 | 1 | 3 | 3 | 5 | 0 | 0 | 0 | 20943 | 75052 | 0 | 10 | 10 | 0 | 0 | 1 | 1 | 0 | 1 | 0 | 1 | 5 | 10 | 1 | 0 | 1 | 12 | 0 | 1
RG.0863kW.0415 | RG.0863kW.0415 | 10 | 0 | 4 | 1 | 5 | RG | 863.2 | 1 | 0 | 9 | 0 | 4 | 6 | 0 | 0 | 0 | 0 | 0 | 1 | 1 | 0 | 1 | 5 | 5 | 0 | 0 | 0 | 0 | 0 | 1 | 1 | 3 | 3 | 5 | 0 | 0 | 0 | 20745 | 74017 | 0 | 10 | 10 | 0 | 0 | 1 | 1 | 0 | 1 | 0 | 1 | 5 | 10 | 1 | 0 | 1 | 12 | 0 | 1
RG.0864kW.0091 | RG.0864kW.0091 | 10 | 0 | 0 | 9 | 1 | RG | 864.8 | 1 | 0 | 9 | 0 | 0 | 10 | 0 | 0 | 0 | 0 | 0 | 1 | 1 | 0 | 1 | 5 | 5 | 0 | 0 | 0 | 0 | 0 | 1 | 1 | 3 | 3 | 5 | 0 | 0 | 0 | 21537 | 78157 | 0 | 10 | 10 | 0 | 0 | 1 | 1 | 0 | 1 | 0 | 1 | 5 | 10 | 1 | 0 | 1 | 12 | 0 | 1
RG.0864kW.0172 | RG.0864kW.0172 | 10 | 0 | 1 | 7 | 2 | RG | 864.4 | 1 | 0 | 9 | 0 | 1 | 9 | 0 | 0 | 0 | 0 | 0 | 1 | 1 | 0 | 1 | 5 | 5 | 0 | 0 | 0 | 0 | 0 | 1 | 1 | 3 | 3 | 5 | 0 | 0 | 0 | 21339 | 77122 | 0 | 10 | 10 | 0 | 0 | 1 | 1 | 0 | 1 | 0 | 1 | 5 | 10 | 1 | 0 | 1 | 12 | 0 | 1
RG.0864kW.0253 | RG.0864kW.0253 | 10 | 0 | 2 | 5 | 3 | RG | 864 | 1 | 0 | 9 | 0 | 2 | 8 | 0 | 0 | 0 | 0 | 0 | 1 | 1 | 0 | 1 | 5 | 5 | 0 | 0 | 0 | 0 | 0 | 1 | 1 | 3 | 3 | 5 | 0 | 0 | 0 | 21141 | 76087 | 0 | 10 | 10 | 0 | 0 | 1 | 1 | 0 | 1 | 0 | 1 | 5 | 10 | 1 | 0 | 1 | 12 | 0 | 1
RG.0865kW.1144 | RG.0865kW.1144 | 10 | 1 | 1 | 4 | 4 | RG | 865.8 | 1 | 0 | 9 | 1 | 1 | 8 | 0 | 0 | 0 | 0 | 0 | 1 | 1 | 0 | 1 | 5 | 5 | 0 | 0 | 0 | 0 | 0 | 1 | 1 | 3 | 3 | 5 | 0 | 0 | 0 | 21141 | 76030 | 1 | 10 | 10 | 0 | 0 | 1 | 1 | 0 | 1 | 0 | 1 | 5 | 10 | 1 | 0 | 1 | 12 | 0 | 1
RG.0865kW.1225 | RG.0865kW.1225 | 10 | 1 | 2 | 2 | 5 | RG | 865.4 | 1 | 0 | 9 | 1 | 2 | 7 | 0 | 0 | 0 | 0 | 0 | 1 | 1 | 0 | 1 | 5 | 5 | 0 | 0 | 0 | 0 | 0 | 1 | 1 | 3 | 3 | 5 | 0 | 0 | 0 | 20943 | 74995 | 1 | 10 | 10 | 0 | 0 | 1 | 1 | 0 | 1 | 0 | 1 | 5 | 10 | 1 | 0 | 1 | 12 | 0 | 1
RG.0865kW.1306 | RG.0865kW.1306 | 10 | 1 | 3 | 0 | 6 | RG | 865 | 1 | 0 | 9 | 1 | 3 | 6 | 0 | 0 | 0 | 0 | 0 | 1 | 1 | 0 | 1 | 5 | 5 | 0 | 0 | 0 | 0 | 0 | 1 | 1 | 3 | 3 | 5 | 0 | 0 | 0 | 20745 | 73960 | 1 | 10 | 10 | 0 | 0 | 1 | 1 | 0 | 1 | 0 | 1 | 5 | 10 | 1 | 0 | 1 | 12 | 0 | 1
RG.0866kW.1063 | RG.0866kW.1063 | 10 | 1 | 0 | 6 | 3 | RG | 866.2 | 1 | 0 | 9 | 1 | 0 | 9 | 0 | 0 | 0 | 0 | 0 | 1 | 1 | 0 | 1 | 5 | 5 | 0 | 0 | 0 | 0 | 0 | 1 | 1 | 3 | 3 | 5 | 0 | 0 | 0 | 21339 | 77065 | 1 | 10 | 10 | 0 | 0 | 1 | 1 | 0 | 1 | 0 | 1 | 5 | 10 | 1 | 0 | 1 | 12 | 0 | 1
RG.0867kW.2035 | RG.0867kW.2035 | 10 | 2 | 0 | 3 | 5 | RG | 867.6 | 1 | 0 | 9 | 2 | 0 | 8 | 0 | 0 | 0 | 0 | 0 | 1 | 1 | 0 | 1 | 5 | 5 | 0 | 0 | 0 | 0 | 0 | 1 | 1 | 3 | 3 | 5 | 0 | 0 | 0 | 21141 | 75973 | 2 | 10 | 10 | 0 | 0 | 1 | 1 | 0 | 1 | 0 | 1 | 5 | 10 | 1 | 0 | 1 | 12 | 0 | 1
RG.0867kW.2116 | RG.0867kW.2116 | 10 | 2 | 1 | 1 | 6 | RG | 867.2 | 1 | 0 | 9 | 2 | 1 | 7 | 0 | 0 | 0 | 0 | 0 | 1 | 1 | 0 | 1 | 5 | 5 | 0 | 0 | 0 | 0 | 0 | 1 | 1 | 3 | 3 | 5 | 0 | 0 | 0 | 20943 | 74938 | 2 | 10 | 10 | 0 | 0 | 1 | 1 | 0 | 1 | 0 | 1 | 5 | 10 | 1 | 0 | 1 | 12 | 0 | 1
RG.0869kW.3007 | RG.0869kW.3007 | 10 | 3 | 0 | 0 | 7 | RG | 869 | 1 | 0 | 9 | 3 | 0 | 7 | 0 | 0 | 0 | 0 | 0 | 1 | 1 | 0 | 1 | 5 | 5 | 0 | 0 | 0 | 0 | 0 | 1 | 1 | 3 | 3 | 5 | 0 | 0 | 0 | 20943 | 74881 | 3 | 10 | 10 | 0 | 0 | 1 | 1 | 0 | 1 | 0 | 1 | 5 | 10 | 1 | 0 | 1 | 12 | 0 | 1
RG.0871kW.0045 | RG.0871kW.0045 | 9 | 0 | 0 | 4 | 5 | RG | 871.8 | 1 | 0 | 8 | 0 | 0 | 9 | 0 | 0 | 0 | 0 | 0 | 1 | 1 | 0 | 1 | 5 | 4 | 0 | 0 | 1 | 0 | 0 | 1 | 1 | 3 | 3 | 5 | 0 | 0 | 0 | 20151 | 73077 | 0 | 9 | 9 | 0 | 0 | 1 | 1 | 0 | 1 | 0 | 1 | 5 | 9 | 1 | 0 | 1 | 12 | 0 | 1
RG.0871kW.0126 | RG.0871kW.0126 | 9 | 0 | 1 | 2 | 6 | RG | 871.4 | 1 | 0 | 8 | 0 | 1 | 8 | 0 | 0 | 0 | 0 | 0 | 1 | 1 | 0 | 1 | 5 | 4 | 0 | 0 | 1 | 0 | 0 | 1 | 1 | 3 | 3 | 5 | 0 | 0 | 0 | 19953 | 72042 | 0 | 9 | 9 | 0 | 0 | 1 | 1 | 0 | 1 | 0 | 1 | 5 | 9 | 1 | 0 | 1 | 12 | 0 | 1
RG.0871kW.0207 | RG.0871kW.0207 | 9 | 0 | 2 | 0 | 7 | RG | 871 | 1 | 0 | 8 | 0 | 2 | 7 | 0 | 0 | 0 | 0 | 0 | 1 | 1 | 0 | 1 | 5 | 4 | 0 | 0 | 1 | 0 | 0 | 1 | 1 | 3 | 3 | 5 | 0 | 0 | 0 | 19755 | 71007 | 0 | 9 | 9 | 0 | 0 | 1 | 1 | 0 | 1 | 0 | 1 | 5 | 9 | 1 | 0 | 1 | 12 | 0 | 1
RG.0873kW.1017 | RG.0873kW.1017 | 9 | 1 | 0 | 1 | 7 | RG | 873.2 | 1 | 0 | 8 | 1 | 0 | 8 | 0 | 0 | 0 | 0 | 0 | 1 | 1 | 0 | 1 | 5 | 4 | 0 | 0 | 1 | 0 | 0 | 1 | 1 | 3 | 3 | 5 | 0 | 0 | 0 | 19953 | 71985 | 1 | 9 | 9 | 0 | 0 | 1 | 1 | 0 | 1 | 0 | 1 | 5 | 9 | 1 | 0 | 1 | 12 | 0 | 1
RG.0886kW.0244 | RG.0886kW.0244 | 10 | 0 | 2 | 4 | 4 | RG | 886.8 | 1 | 0 | 9 | 0 | 2 | 8 | 0 | 0 | 0 | 0 | 0 | 1 | 1 | 0 | 1 | 5 | 5 | 0 | 0 | 0 | 0 | 0 | 1 | 1 | 3 | 3 | 5 | 0 | 0 | 0 | 21141 | 76567 | 0 | 10 | 10 | 0 | 0 | 1 | 1 | 0 | 1 | 0 | 1 | 5 | 10 | 1 | 0 | 1 | 12 | 0 | 1
RG.0886kW.0325 | RG.0886kW.0325 | 10 | 0 | 3 | 2 | 5 | RG | 886.4 | 1 | 0 | 9 | 0 | 3 | 7 | 0 | 0 | 0 | 0 | 0 | 1 | 1 | 0 | 1 | 5 | 5 | 0 | 0 | 0 | 0 | 0 | 1 | 1 | 3 | 3 | 5 | 0 | 0 | 0 | 20943 | 75532 | 0 | 10 | 10 | 0 | 0 | 1 | 1 | 0 | 1 | 0 | 1 | 5 | 10 | 1 | 0 | 1 | 12 | 0 | 1
RG.0886kW.0406 | RG.0886kW.0406 | 10 | 0 | 4 | 0 | 6 | RG | 886 | 1 | 0 | 9 | 0 | 4 | 6 | 0 | 0 | 0 | 0 | 0 | 1 | 1 | 0 | 1 | 5 | 5 | 0 | 0 | 0 | 0 | 0 | 1 | 1 | 3 | 3 | 5 | 0 | 0 | 0 | 20745 | 74497 | 0 | 10 | 10 | 0 | 0 | 1 | 1 | 0 | 1 | 0 | 1 | 5 | 10 | 1 | 0 | 1 | 12 | 0 | 1
RG.0887kW.0082 | RG.0887kW.0082 | 10 | 0 | 0 | 8 | 2 | RG | 887.6 | 1 | 0 | 9 | 0 | 0 | 10 | 0 | 0 | 0 | 0 | 0 | 1 | 1 | 0 | 1 | 5 | 5 | 0 | 0 | 0 | 0 | 0 | 1 | 1 | 3 | 3 | 5 | 0 | 0 | 0 | 21537 | 78637 | 0 | 10 | 10 | 0 | 0 | 1 | 1 | 0 | 1 | 0 | 1 | 5 | 10 | 1 | 0 | 1 | 12 | 0 | 1
RG.0887kW.0163 | RG.0887kW.0163 | 10 | 0 | 1 | 6 | 3 | RG | 887.2 | 1 | 0 | 9 | 0 | 1 | 9 | 0 | 0 | 0 | 0 | 0 | 1 | 1 | 0 | 1 | 5 | 5 | 0 | 0 | 0 | 0 | 0 | 1 | 1 | 3 | 3 | 5 | 0 | 0 | 0 | 21339 | 77602 | 0 | 10 | 10 | 0 | 0 | 1 | 1 | 0 | 1 | 0 | 1 | 5 | 10 | 1 | 0 | 1 | 12 | 0 | 1
RG.0888kW.1135 | RG.0888kW.1135 | 10 | 1 | 1 | 3 | 5 | RG | 888.6 | 1 | 0 | 9 | 1 | 1 | 8 | 0 | 0 | 0 | 0 | 0 | 1 | 1 | 0 | 1 | 5 | 5 | 0 | 0 | 0 | 0 | 0 | 1 | 1 | 3 | 3 | 5 | 0 | 0 | 0 | 21141 | 76510 | 1 | 10 | 10 | 0 | 0 | 1 | 1 | 0 | 1 | 0 | 1 | 5 | 10 | 1 | 0 | 1 | 12 | 0 | 1
RG.0888kW.1216 | RG.0888kW.1216 | 10 | 1 | 2 | 1 | 6 | RG | 888.2 | 1 | 0 | 9 | 1 | 2 | 7 | 0 | 0 | 0 | 0 | 0 | 1 | 1 | 0 | 1 | 5 | 5 | 0 | 0 | 0 | 0 | 0 | 1 | 1 | 3 | 3 | 5 | 0 | 0 | 0 | 20943 | 75475 | 1 | 10 | 10 | 0 | 0 | 1 | 1 | 0 | 1 | 0 | 1 | 5 | 10 | 1 | 0 | 1 | 12 | 0 | 1
RG.0889kW.1054 | RG.0889kW.1054 | 10 | 1 | 0 | 5 | 4 | RG | 889 | 1 | 0 | 9 | 1 | 0 | 9 | 0 | 0 | 0 | 0 | 0 | 1 | 1 | 0 | 1 | 5 | 5 | 0 | 0 | 0 | 0 | 0 | 1 | 1 | 3 | 3 | 5 | 0 | 0 | 0 | 21339 | 77545 | 1 | 10 | 10 | 0 | 0 | 1 | 1 | 0 | 1 | 0 | 1 | 5 | 10 | 1 | 0 | 1 | 12 | 0 | 1
RG.0890kW.2026 | RG.0890kW.2026 | 10 | 2 | 0 | 2 | 6 | RG | 890.4 | 1 | 0 | 9 | 2 | 0 | 8 | 0 | 0 | 0 | 0 | 0 | 1 | 1 | 0 | 1 | 5 | 5 | 0 | 0 | 0 | 0 | 0 | 1 | 1 | 3 | 3 | 5 | 0 | 0 | 0 | 21141 | 76453 | 2 | 10 | 10 | 0 | 0 | 1 | 1 | 0 | 1 | 0 | 1 | 5 | 10 | 1 | 0 | 1 | 12 | 0 | 1
RG.0890kW.2107 | RG.0890kW.2107 | 10 | 2 | 1 | 0 | 7 | RG | 890 | 1 | 0 | 9 | 2 | 1 | 7 | 0 | 0 | 0 | 0 | 0 | 1 | 1 | 0 | 1 | 5 | 5 | 0 | 0 | 0 | 0 | 0 | 1 | 1 | 3 | 3 | 5 | 0 | 0 | 0 | 20943 | 75418 | 2 | 10 | 10 | 0 | 0 | 1 | 1 | 0 | 1 | 0 | 1 | 5 | 10 | 1 | 0 | 1 | 12 | 0 | 1
RG.0894kW.0036 | RG.0894kW.0036 | 9 | 0 | 0 | 3 | 6 | RG | 894.6 | 1 | 0 | 8 | 0 | 0 | 9 | 0 | 0 | 0 | 0 | 0 | 1 | 1 | 0 | 1 | 5 | 4 | 0 | 0 | 1 | 0 | 0 | 1 | 1 | 3 | 3 | 5 | 0 | 0 | 0 | 20151 | 73557 | 0 | 9 | 9 | 0 | 0 | 1 | 1 | 0 | 1 | 0 | 1 | 5 | 9 | 1 | 0 | 1 | 12 | 0 | 1
RG.0894kW.0117 | RG.0894kW.0117 | 9 | 0 | 1 | 1 | 7 | RG | 894.2 | 1 | 0 | 8 | 0 | 1 | 8 | 0 | 0 | 0 | 0 | 0 | 1 | 1 | 0 | 1 | 5 | 4 | 0 | 0 | 1 | 0 | 0 | 1 | 1 | 3 | 3 | 5 | 0 | 0 | 0 | 19953 | 72522 | 0 | 9 | 9 | 0 | 0 | 1 | 1 | 0 | 1 | 0 | 1 | 5 | 9 | 1 | 0 | 1 | 12 | 0 | 1
RG.0896kW.1008 | RG.0896kW.1008 | 9 | 1 | 0 | 0 | 8 | RG | 896 | 1 | 0 | 8 | 1 | 0 | 8 | 0 | 0 | 0 | 0 | 0 | 1 | 1 | 0 | 1 | 5 | 4 | 0 | 0 | 1 | 0 | 0 | 1 | 1 | 3 | 3 | 5 | 0 | 0 | 0 | 19953 | 72465 | 1 | 9 | 9 | 0 | 0 | 1 | 1 | 0 | 1 | 0 | 1 | 5 | 9 | 1 | 0 | 1 | 12 | 0 | 1
RG.0909kW.0235 | RG.0909kW.0235 | 10 | 0 | 2 | 3 | 5 | RG | 909.6 | 1 | 0 | 9 | 0 | 2 | 8 | 0 | 0 | 0 | 0 | 0 | 1 | 1 | 0 | 1 | 5 | 5 | 0 | 0 | 0 | 0 | 0 | 1 | 1 | 3 | 3 | 5 | 0 | 0 | 0 | 21141 | 77047 | 0 | 10 | 10 | 0 | 0 | 1 | 1 | 0 | 1 | 0 | 1 | 5 | 10 | 1 | 0 | 1 | 12 | 0 | 1
RG.0909kW.0316 | RG.0909kW.0316 | 10 | 0 | 3 | 1 | 6 | RG | 909.2 | 1 | 0 | 9 | 0 | 3 | 7 | 0 | 0 | 0 | 0 | 0 | 1 | 1 | 0 | 1 | 5 | 5 | 0 | 0 | 0 | 0 | 0 | 1 | 1 | 3 | 3 | 5 | 0 | 0 | 0 | 20943 | 76012 | 0 | 10 | 10 | 0 | 0 | 1 | 1 | 0 | 1 | 0 | 1 | 5 | 10 | 1 | 0 | 1 | 12 | 0 | 1
RG.0910kW.0073 | RG.0910kW.0073 | 10 | 0 | 0 | 7 | 3 | RG | 910.4 | 1 | 0 | 9 | 0 | 0 | 10 | 0 | 0 | 0 | 0 | 0 | 1 | 1 | 0 | 1 | 5 | 5 | 0 | 0 | 0 | 0 | 0 | 1 | 1 | 3 | 3 | 5 | 0 | 0 | 0 | 21537 | 79117 | 0 | 10 | 10 | 0 | 0 | 1 | 1 | 0 | 1 | 0 | 1 | 5 | 10 | 1 | 0 | 1 | 12 | 0 | 1
RG.0910kW.0154 | RG.0910kW.0154 | 10 | 0 | 1 | 5 | 4 | RG | 910 | 1 | 0 | 9 | 0 | 1 | 9 | 0 | 0 | 0 | 0 | 0 | 1 | 1 | 0 | 1 | 5 | 5 | 0 | 0 | 0 | 0 | 0 | 1 | 1 | 3 | 3 | 5 | 0 | 0 | 0 | 21339 | 78082 | 0 | 10 | 10 | 0 | 0 | 1 | 1 | 0 | 1 | 0 | 1 | 5 | 10 | 1 | 0 | 1 | 12 | 0 | 1
RG.0911kW.1045 | RG.0911kW.1045 | 10 | 1 | 0 | 4 | 5 | RG | 911.8 | 1 | 0 | 9 | 1 | 0 | 9 | 0 | 0 | 0 | 0 | 0 | 1 | 1 | 0 | 1 | 5 | 5 | 0 | 0 | 0 | 0 | 0 | 1 | 1 | 3 | 3 | 5 | 0 | 0 | 0 | 21339 | 78025 | 1 | 10 | 10 | 0 | 0 | 1 | 1 | 0 | 1 | 0 | 1 | 5 | 10 | 1 | 0 | 1 | 12 | 0 | 1
RG.0911kW.1126 | RG.0911kW.1126 | 10 | 1 | 1 | 2 | 6 | RG | 911.4 | 1 | 0 | 9 | 1 | 1 | 8 | 0 | 0 | 0 | 0 | 0 | 1 | 1 | 0 | 1 | 5 | 5 | 0 | 0 | 0 | 0 | 0 | 1 | 1 | 3 | 3 | 5 | 0 | 0 | 0 | 21141 | 76990 | 1 | 10 | 10 | 0 | 0 | 1 | 1 | 0 | 1 | 0 | 1 | 5 | 10 | 1 | 0 | 1 | 12 | 0 | 1
RG.0911kW.1207 | RG.0911kW.1207 | 10 | 1 | 2 | 0 | 7 | RG | 911 | 1 | 0 | 9 | 1 | 2 | 7 | 0 | 0 | 0 | 0 | 0 | 1 | 1 | 0 | 1 | 5 | 5 | 0 | 0 | 0 | 0 | 0 | 1 | 1 | 3 | 3 | 5 | 0 | 0 | 0 | 20943 | 75955 | 1 | 10 | 10 | 0 | 0 | 1 | 1 | 0 | 1 | 0 | 1 | 5 | 10 | 1 | 0 | 1 | 12 | 0 | 1
RG.0913kW.2017 | RG.0913kW.2017 | 10 | 2 | 0 | 1 | 7 | RG | 913.2 | 1 | 0 | 9 | 2 | 0 | 8 | 0 | 0 | 0 | 0 | 0 | 1 | 1 | 0 | 1 | 5 | 5 | 0 | 0 | 0 | 0 | 0 | 1 | 1 | 3 | 3 | 5 | 0 | 0 | 0 | 21141 | 76933 | 2 | 10 | 10 | 0 | 0 | 1 | 1 | 0 | 1 | 0 | 1 | 5 | 10 | 1 | 0 | 1 | 12 | 0 | 1
RG.0917kW.0027 | RG.0917kW.0027 | 9 | 0 | 0 | 2 | 7 | RG | 917.4 | 1 | 0 | 8 | 0 | 0 | 9 | 0 | 0 | 0 | 0 | 0 | 1 | 1 | 0 | 1 | 5 | 4 | 0 | 0 | 1 | 0 | 0 | 1 | 1 | 3 | 3 | 5 | 0 | 0 | 0 | 20151 | 74037 | 0 | 9 | 9 | 0 | 0 | 1 | 1 | 0 | 1 | 0 | 1 | 5 | 9 | 1 | 0 | 1 | 12 | 0 | 1
RG.0917kW.0108 | RG.0917kW.0108 | 9 | 0 | 1 | 0 | 8 | RG | 917 | 1 | 0 | 8 | 0 | 1 | 8 | 0 | 0 | 0 | 0 | 0 | 1 | 1 | 0 | 1 | 5 | 4 | 0 | 0 | 1 | 0 | 0 | 1 | 1 | 3 | 3 | 5 | 0 | 0 | 0 | 19953 | 73002 | 0 | 9 | 9 | 0 | 0 | 1 | 1 | 0 | 1 | 0 | 1 | 5 | 9 | 1 | 0 | 1 | 12 | 0 | 1
RG.0932kW.0145 | RG.0932kW.0145 | 10 | 0 | 1 | 4 | 5 | RG | 932.8 | 1 | 0 | 9 | 0 | 1 | 9 | 0 | 0 | 0 | 0 | 0 | 1 | 1 | 0 | 1 | 5 | 5 | 0 | 0 | 0 | 0 | 0 | 1 | 1 | 3 | 3 | 5 | 0 | 0 | 0 | 21339 | 78562 | 0 | 10 | 10 | 0 | 0 | 1 | 1 | 0 | 1 | 0 | 1 | 5 | 10 | 1 | 0 | 1 | 12 | 0 | 1
RG.0932kW.0226 | RG.0932kW.0226 | 10 | 0 | 2 | 2 | 6 | RG | 932.4 | 1 | 0 | 9 | 0 | 2 | 8 | 0 | 0 | 0 | 0 | 0 | 1 | 1 | 0 | 1 | 5 | 5 | 0 | 0 | 0 | 0 | 0 | 1 | 1 | 3 | 3 | 5 | 0 | 0 | 0 | 21141 | 77527 | 0 | 10 | 10 | 0 | 0 | 1 | 1 | 0 | 1 | 0 | 1 | 5 | 10 | 1 | 0 | 1 | 12 | 0 | 1
RG.0932kW.0307 | RG.0932kW.0307 | 10 | 0 | 3 | 0 | 7 | RG | 932 | 1 | 0 | 9 | 0 | 3 | 7 | 0 | 0 | 0 | 0 | 0 | 1 | 1 | 0 | 1 | 5 | 5 | 0 | 0 | 0 | 0 | 0 | 1 | 1 | 3 | 3 | 5 | 0 | 0 | 0 | 20943 | 76492 | 0 | 10 | 10 | 0 | 0 | 1 | 1 | 0 | 1 | 0 | 1 | 5 | 10 | 1 | 0 | 1 | 12 | 0 | 1
RG.0933kW.0064 | RG.0933kW.0064 | 10 | 0 | 0 | 6 | 4 | RG | 933.2 | 1 | 0 | 9 | 0 | 0 | 10 | 0 | 0 | 0 | 0 | 0 | 1 | 1 | 0 | 1 | 5 | 5 | 0 | 0 | 0 | 0 | 0 | 1 | 1 | 3 | 3 | 5 | 0 | 0 | 0 | 21537 | 79597 | 0 | 10 | 10 | 0 | 0 | 1 | 1 | 0 | 1 | 0 | 1 | 5 | 10 | 1 | 0 | 1 | 12 | 0 | 1
RG.0934kW.1036 | RG.0934kW.1036 | 10 | 1 | 0 | 3 | 6 | RG | 934.6 | 1 | 0 | 9 | 1 | 0 | 9 | 0 | 0 | 0 | 0 | 0 | 1 | 1 | 0 | 1 | 5 | 5 | 0 | 0 | 0 | 0 | 0 | 1 | 1 | 3 | 3 | 5 | 0 | 0 | 0 | 21339 | 78505 | 1 | 10 | 10 | 0 | 0 | 1 | 1 | 0 | 1 | 0 | 1 | 5 | 10 | 1 | 0 | 1 | 12 | 0 | 1
RG.0934kW.1117 | RG.0934kW.1117 | 10 | 1 | 1 | 1 | 7 | RG | 934.2 | 1 | 0 | 9 | 1 | 1 | 8 | 0 | 0 | 0 | 0 | 0 | 1 | 1 | 0 | 1 | 5 | 5 | 0 | 0 | 0 | 0 | 0 | 1 | 1 | 3 | 3 | 5 | 0 | 0 | 0 | 21141 | 77470 | 1 | 10 | 10 | 0 | 0 | 1 | 1 | 0 | 1 | 0 | 1 | 5 | 10 | 1 | 0 | 1 | 12 | 0 | 1
RG.0936kW.2008 | RG.0936kW.2008 | 10 | 2 | 0 | 0 | 8 | RG | 936 | 1 | 0 | 9 | 2 | 0 | 8 | 0 | 0 | 0 | 0 | 0 | 1 | 1 | 0 | 1 | 5 | 5 | 0 | 0 | 0 | 0 | 0 | 1 | 1 | 3 | 3 | 5 | 0 | 0 | 0 | 21141 | 77413 | 2 | 10 | 10 | 0 | 0 | 1 | 1 | 0 | 1 | 0 | 1 | 5 | 10 | 1 | 0 | 1 | 12 | 0 | 1
RG.0940kW.0018 | RG.0940kW.0018 | 9 | 0 | 0 | 1 | 8 | RG | 940.2 | 1 | 0 | 8 | 0 | 0 | 9 | 0 | 0 | 0 | 0 | 0 | 1 | 1 | 0 | 1 | 5 | 4 | 0 | 0 | 1 | 0 | 0 | 1 | 1 | 3 | 3 | 5 | 0 | 0 | 0 | 20151 | 74517 | 0 | 9 | 9 | 0 | 0 | 1 | 1 | 0 | 1 | 0 | 1 | 5 | 9 | 1 | 0 | 1 | 12 | 0 | 1
RG.0955kW.0136 | RG.0955kW.0136 | 10 | 0 | 1 | 3 | 6 | RG | 955.6 | 1 | 0 | 9 | 0 | 1 | 9 | 0 | 0 | 0 | 0 | 0 | 1 | 1 | 0 | 1 | 5 | 5 | 0 | 0 | 0 | 0 | 0 | 1 | 1 | 3 | 3 | 5 | 0 | 0 | 0 | 21339 | 79042 | 0 | 10 | 10 | 0 | 0 | 1 | 1 | 0 | 1 | 0 | 1 | 5 | 10 | 1 | 0 | 1 | 12 | 0 | 1
RG.0955kW.0217 | RG.0955kW.0217 | 10 | 0 | 2 | 1 | 7 | RG | 955.2 | 1 | 0 | 9 | 0 | 2 | 8 | 0 | 0 | 0 | 0 | 0 | 1 | 1 | 0 | 1 | 5 | 5 | 0 | 0 | 0 | 0 | 0 | 1 | 1 | 3 | 3 | 5 | 0 | 0 | 0 | 21141 | 78007 | 0 | 10 | 10 | 0 | 0 | 1 | 1 | 0 | 1 | 0 | 1 | 5 | 10 | 1 | 0 | 1 | 12 | 0 | 1
RG.0956kW.0055 | RG.0956kW.0055 | 10 | 0 | 0 | 5 | 5 | RG | 956 | 1 | 0 | 9 | 0 | 0 | 10 | 0 | 0 | 0 | 0 | 0 | 1 | 1 | 0 | 1 | 5 | 5 | 0 | 0 | 0 | 0 | 0 | 1 | 1 | 3 | 3 | 5 | 0 | 0 | 0 | 21537 | 80077 | 0 | 10 | 10 | 0 | 0 | 1 | 1 | 0 | 1 | 0 | 1 | 5 | 10 | 1 | 0 | 1 | 12 | 0 | 1
RG.0957kW.1027 | RG.0957kW.1027 | 10 | 1 | 0 | 2 | 7 | RG | 957.4 | 1 | 0 | 9 | 1 | 0 | 9 | 0 | 0 | 0 | 0 | 0 | 1 | 1 | 0 | 1 | 5 | 5 | 0 | 0 | 0 | 0 | 0 | 1 | 1 | 3 | 3 | 5 | 0 | 0 | 0 | 21339 | 78985 | 1 | 10 | 10 | 0 | 0 | 1 | 1 | 0 | 1 | 0 | 1 | 5 | 10 | 1 | 0 | 1 | 12 | 0 | 1
RG.0957kW.1108 | RG.0957kW.1108 | 10 | 1 | 1 | 0 | 8 | RG | 957 | 1 | 0 | 9 | 1 | 1 | 8 | 0 | 0 | 0 | 0 | 0 | 1 | 1 | 0 | 1 | 5 | 5 | 0 | 0 | 0 | 0 | 0 | 1 | 1 | 3 | 3 | 5 | 0 | 0 | 0 | 21141 | 77950 | 1 | 10 | 10 | 0 | 0 | 1 | 1 | 0 | 1 | 0 | 1 | 5 | 10 | 1 | 0 | 1 | 12 | 0 | 1
RG.0963kW.0009 | RG.0963kW.0009 | 9 | 0 | 0 | 0 | 9 | RG | 963 | 1 | 0 | 8 | 0 | 0 | 9 | 0 | 0 | 0 | 0 | 0 | 1 | 1 | 0 | 1 | 5 | 4 | 0 | 0 | 1 | 0 | 0 | 1 | 1 | 3 | 3 | 5 | 0 | 0 | 0 | 20151 | 74997 | 0 | 9 | 9 | 0 | 0 | 1 | 1 | 0 | 1 | 0 | 1 | 5 | 9 | 1 | 0 | 1 | 12 | 0 | 1
RG.0978kW.0046 | RG.0978kW.0046 | 10 | 0 | 0 | 4 | 6 | RG | 978.8 | 1 | 0 | 9 | 0 | 0 | 10 | 0 | 0 | 0 | 0 | 0 | 1 | 1 | 0 | 1 | 5 | 5 | 0 | 0 | 0 | 0 | 0 | 1 | 1 | 3 | 3 | 5 | 0 | 0 | 0 | 21537 | 80557 | 0 | 10 | 10 | 0 | 0 | 1 | 1 | 0 | 1 | 0 | 1 | 5 | 10 | 1 | 0 | 1 | 12 | 0 | 1
RG.0978kW.0127 | RG.0978kW.0127 | 10 | 0 | 1 | 2 | 7 | RG | 978.4 | 1 | 0 | 9 | 0 | 1 | 9 | 0 | 0 | 0 | 0 | 0 | 1 | 1 | 0 | 1 | 5 | 5 | 0 | 0 | 0 | 0 | 0 | 1 | 1 | 3 | 3 | 5 | 0 | 0 | 0 | 21339 | 79522 | 0 | 10 | 10 | 0 | 0 | 1 | 1 | 0 | 1 | 0 | 1 | 5 | 10 | 1 | 0 | 1 | 12 | 0 | 1
RG.0978kW.0208 | RG.0978kW.0208 | 10 | 0 | 2 | 0 | 8 | RG | 978 | 1 | 0 | 9 | 0 | 2 | 8 | 0 | 0 | 0 | 0 | 0 | 1 | 1 | 0 | 1 | 5 | 5 | 0 | 0 | 0 | 0 | 0 | 1 | 1 | 3 | 3 | 5 | 0 | 0 | 0 | 21141 | 78487 | 0 | 10 | 10 | 0 | 0 | 1 | 1 | 0 | 1 | 0 | 1 | 5 | 10 | 1 | 0 | 1 | 12 | 0 | 1
RG.0980kW.1018 | RG.0980kW.1018 | 10 | 1 | 0 | 1 | 8 | RG | 980.2 | 1 | 0 | 9 | 1 | 0 | 9 | 0 | 0 | 0 | 0 | 0 | 1 | 1 | 0 | 1 | 5 | 5 | 0 | 0 | 0 | 0 | 0 | 1 | 1 | 3 | 3 | 5 | 0 | 0 | 0 | 21339 | 79465 | 1 | 10 | 10 | 0 | 0 | 1 | 1 | 0 | 1 | 0 | 1 | 5 | 10 | 1 | 0 | 1 | 12 | 0 | 1
RG.1001kW.0037 | RG.1001kW.0037 | 10 | 0 | 0 | 3 | 7 | RG | 1001.6 | 1 | 0 | 9 | 0 | 0 | 10 | 0 | 0 | 0 | 0 | 0 | 1 | 1 | 0 | 1 | 5 | 5 | 0 | 0 | 0 | 0 | 0 | 1 | 1 | 3 | 3 | 5 | 0 | 0 | 0 | 21537 | 81037 | 0 | 10 | 10 | 0 | 0 | 1 | 1 | 0 | 1 | 0 | 1 | 5 | 10 | 1 | 0 | 1 | 12 | 0 | 1
RG.1001kW.0118 | RG.1001kW.0118 | 10 | 0 | 1 | 1 | 8 | RG | 1001.2 | 1 | 0 | 9 | 0 | 1 | 9 | 0 | 0 | 0 | 0 | 0 | 1 | 1 | 0 | 1 | 5 | 5 | 0 | 0 | 0 | 0 | 0 | 1 | 1 | 3 | 3 | 5 | 0 | 0 | 0 | 21339 | 80002 | 0 | 10 | 10 | 0 | 0 | 1 | 1 | 0 | 1 | 0 | 1 | 5 | 10 | 1 | 0 | 1 | 12 | 0 | 1
RG.1003kW.1009 | RG.1003kW.1009 | 10 | 1 | 0 | 0 | 9 | RG | 1003 | 1 | 0 | 9 | 1 | 0 | 9 | 0 | 0 | 0 | 0 | 0 | 1 | 1 | 0 | 1 | 5 | 5 | 0 | 0 | 0 | 0 | 0 | 1 | 1 | 3 | 3 | 5 | 0 | 0 | 0 | 21339 | 79945 | 1 | 10 | 10 | 0 | 0 | 1 | 1 | 0 | 1 | 0 | 1 | 5 | 10 | 1 | 0 | 1 | 12 | 0 | 1
RG.1024kW.0028 | RG.1024kW.0028 | 10 | 0 | 0 | 2 | 8 | RG | 1024.4 | 1 | 0 | 9 | 0 | 0 | 10 | 0 | 0 | 0 | 0 | 0 | 1 | 1 | 0 | 1 | 5 | 5 | 0 | 0 | 0 | 0 | 0 | 1 | 1 | 3 | 3 | 5 | 0 | 0 | 0 | 21537 | 81517 | 0 | 10 | 10 | 0 | 0 | 1 | 1 | 0 | 1 | 0 | 1 | 5 | 10 | 1 | 0 | 1 | 12 | 0 | 1
RG.1024kW.0109 | RG.1024kW.0109 | 10 | 0 | 1 | 0 | 9 | RG | 1024 | 1 | 0 | 9 | 0 | 1 | 9 | 0 | 0 | 0 | 0 | 0 | 1 | 1 | 0 | 1 | 5 | 5 | 0 | 0 | 0 | 0 | 0 | 1 | 1 | 3 | 3 | 5 | 0 | 0 | 0 | 21339 | 80482 | 0 | 10 | 10 | 0 | 0 | 1 | 1 | 0 | 1 | 0 | 1 | 5 | 10 | 1 | 0 | 1 | 12 | 0 | 1
RG.1047kW.0019 | RG.1047kW.0019 | 10 | 0 | 0 | 1 | 9 | RG | 1047.2 | 1 | 0 | 9 | 0 | 0 | 10 | 0 | 0 | 0 | 0 | 0 | 1 | 1 | 0 | 1 | 5 | 5 | 0 | 0 | 0 | 0 | 0 | 1 | 1 | 3 | 3 | 5 | 0 | 0 | 0 | 21537 | 81997 | 0 | 10 | 10 | 0 | 0 | 1 | 1 | 0 | 1 | 0 | 1 | 5 | 10 | 1 | 0 | 1 | 12 | 0 | 1
RG.1070kW.00010 | RG.1070kW.00010 | 10 | 0 | 0 | 0 | 10 | RG | 1070 | 1 | 0 | 9 | 0 | 0 | 10 | 0 | 0 | 0 | 0 | 0 | 1 | 1 | 0 | 1 | 5 | 5 | 0 | 0 | 0 | 0 | 0 | 1 | 1 | 3 | 3 | 5 | 0 | 0 | 0 | 21537 | 82477 | 0 | 10 | 10 | 0 | 0 | 1 | 1 | 0 | 1 | 0 | 1 | 5 | 10 | 1 | 0 | 1 | 12 | 0 | 1

## calculs par chaud (hidden)
| nbchaud | 4
2
3
4
5
6
7
8
9
10
| mc45 | mc45 | 0 |  | mc65 | mc65 | 0 |  | mc90 | mc90 | 0 |  | mc115 | 4
| 4 | 4 |  |  | 4 | 4 |  |  | 4 | 4
| 3 | 3 |  |  | 3 | 3 |  |  | 3 | 3
| 2 | 2 |  |  | 2 | 2 |  |  | 2 | 2
| 1 | 1 |  |  | 1 | 1 |  |  | 1 | 1
| 0 | 0 |  |  | 0 | 0 |  |  | 0 | 0
| -1 |  |  |  | -1 |  |  |  | -1
| -2 |  |  |  | -2 |  |  |  | -2
| -3 |  |  |  | -3 |  |  |  | -3
настенное "LW" | -4 |  |  |  | -4 |  |  |  | -4
напольное "LV" | -5 |  |  |  | -5 |  |  |  | -5
сдвоенное "RG" | -6 |  |  |  | -6 |  |  |  | -6
type | настенное "LW"
настенное "LW" | LW | [7 empty] | 1
напольное "LV"
сдвоенное "RG"
| 0428 | 0 | 0 | 0 | 4 | LW |  |  | LW.0428kW.0004
| MC 45 | MC 65 | MC 90 | MC 115 |  |  |  |  | LW.0428kW.0004
| 40 | 61 | 84.2 | 107
LW.0428kW.0004 | 428 | 0 | 1
LW.0428kW.0004
Датчик каскада с погружной гильзой; | 1 | 205 | 100008701 | Датчик каскада с погружной гильзой; | 1 | 205 | 100008701 |  |  |  |  | Support
Датчик каскада с погружной гильзой (<350 kW); | 0 | 175 | 100013027 | [8 empty] | Hydraulique
Соединительный кабель BUS (1 м) ; | 3 | 114 | 88017836 | Соединительный кабель BUS (1 м) ; | 3 | 114 | 88017836 |  |  |  |  | Pompe
Электронный насос для МСА 45/65 (класс А) | 0 | 325 | S101614 | [8 empty] | Régulation
Электронный насос для МСА 45/65 (класс А) | 0 | 325 | S101614
Электронный насос для МСА 90/115 (класс А) | 4 | 523 | 7608398 | Электронный насос для МСА 90/115 (класс А) | 4 | 523 | 7608398
Коллектор на 2 котла DN 65; | 0 | 1256 | 110968
Коллектор на 3 котла DN 65; | 0 | 1431 | 110967
Коллектор на 4 котла DN 65; | 1 | 1895 | 110966 | Коллектор на 4 котла DN 65; | 1 | 1895 | 110966
Гидравлическая стрелка DN 65 (> 350 кВт и < 460 кВт); | 1 | 1361 | 111712 | Гидравлическая стрелка DN 65 (> 350 кВт и < 460 кВт); | 1 | 1361 | 111712
Гидравлическая стрелка DN 65 (< 350 кВт); | 0 | 817 | 114311
Коллектор на 2 котла DN 100; | 0 | 1595 | 110961
Коллектор на 3 котла DN 100; | 0 | 1794 | 110960
Коллектор на 4 котла DN 100; | 0 | 2366 | 110954
Гидравлическая стрелка DN 100; | 0 | 1683 | 111714
Набор подключения котла; | 4 | 803 | 111022 | Набор подключения котла; | 4 | 803 | 111022
Набор подключения котла спина к спине; | 0 | 803 | 111037
0 | 0 | 0 | 112906
0 | 0 | 0 | 112908
Набор заглушек; | 4 | 54 | 111708 | Набор заглушек; | 4 | 54 | 111708
1 Фланец на газ DN 50; | 1 | 139 | 111698 | 1 Фланец на газ DN 50; | 1 | 139 | 111698
2 Фланца на воду DN 65; | 1 | 196 | 111701 | 2 Фланца на воду DN 65; | 1 | 196 | 111701
1 Фланец на газ DN 65; | 0 | 171 | 111699
2 Фланца на воду DN 100; | 0 | 258 | 111703
Монтажная опора L МСА; | 0 | 187 | 120842
Монтажная опора I МСА; | 0 | 118 | 120900
Монтажная рама МСА; | 0 | 126 | 120918
Кронштейн для монтажа на стене 2 котлов; | 0 | 57 | 111688
Кронштейн для монтажа на стене 3 котлов; | 0 | 69 | 111689
Кронштейн для монтажа на стене 4 котлов; | 1 | 84 | 111690 | Кронштейн для монтажа на стене 4 котлов; | 1 | 84 | 111690
|  |  |  | Chaudières |  | 24376
#N/A | 0 | #N/A | 0 |  |  |  |  | 0
Теплоизоляция набора для подключения котла сзади (только для напольных каскадных систем LV и RG) | 0 | 11 | 123182 |  |  |  |  | FALSE
#N/A | 4 | #N/A | 0 | #N/A |  |  | 0 | FALSE
#N/A | 1 | #N/A | 114418 | #N/A |  |  | 114418 | FALSE
Газовый фильтр DN 50; | 1 | 321 | S101655 | Газовый фильтр DN 50; |  |  | S101655 | FALSE
#N/A | 1 | #N/A | 114419 | #N/A |  |  | 114419 | FALSE
Газовый фильтр DN 65; | 0 | 441 | S101656 |  |  |  |  | FALSE
Набор колен DN 65; | 1 | 856 | 111788 | Набор колен DN 65; |  |  | 111788 | FALSE
Набор колен DN 100; | 0 | 1214 | 111790 |  |  |  |  | FALSE
Труба для газового фильтра DN 50; | 1 | 343 | 111805 | Труба для газового фильтра DN 50; |  |  | 111805 | FALSE
Труба для газового фильтра DN 65; | 0 | 371 | 111806 |  |  |  |  | FALSE
Изоляция для коллектора; | 4 | 114 | 111069 | Изоляция для коллектора; |  |  | 111069 | FALSE
Изоляция для набора для подключения котла; | 4 | 84 | 122441 | Изоляция для набора для подключения котла; |  |  | 122441 | FALSE
Изоляция для гидравлической стрелки (>350 kW); | 1 | 314 | 111067 | Изоляция для гидравлической стрелки (>350 kW); |  |  | 111067 | FALSE
Изоляция для гидравлической стрелки (<350 kW); | 0 | 46 | 115269 |  |  |  |  | FALSE
Изоляция для колена 90°; | 1 | 132 | 111167 | Изоляция для колена 90°; |  |  | 111167 | FALSE
Регулируемые ножки | 0 | 6 | 111807 |  |  |  |  | FALSE
Набор контрфланцев под сварку DN 65; | 1 | 196 | 112632 | Набор контрфланцев под сварку DN 65; |  |  | 112632 | FALSE
Набор контрфланцев под сварку DN 100; | 0 | 232 | 112633 |  |  |  |  | FALSE
[5 empty] | LW | 3
[5 empty] | LV | 6
[5 empty] | RG | 8
|  |  | images | 3
1
2
3
4
5
6
7
8

## gamme DD puiss (hidden)
puissance | 700
intervalle | 10
type | LW
nb | 7 | [28 empty] | NON | NON | [14 empty] | ACCESSOIRES-OPTIONS
[28 empty] | France |  | Autres Pays | [15 empty] | Obligatoire | Obligatoire | Obligatoire BE |  | Obligatoire BE
[6 empty] | MC 45 | MC 65 | MC 90 | MC 115
[5 empty] | Puissance [kW] (80/60) | 40 | 61 | 84.2 | 107 |  |  |  | Sonde départ doigt de gant (> 350 kW) | Sonde départ doigt de gant (< 350 kW) | Câble Bus RX11 | Pompe MC 45 | Pompe MC 65 | Pompe MC 90/MC 115 | Collect. 2 DN65 | Collect. 3 DN65 | Collect. 4 DN65 | Bouteille découpl. DN65 | Bouteille découpl. DN65 (<350 kW) | Collect. 2 DN100 | Collect. 3 DN100 | Collect. 4 DN100 | Bouteille découpl. DN100 | Raccordt. Avant | Raccordt. Arrière | Raccordt. Avant | Raccordt. Arrière | Kit Bouchons | 1 Bride pleine gaz DN50 | 2 Brides pleines eau DN65 | 1 Bride pleine gaz DN65 | 2 Brides pleines eau DN100 | Support L | Support I | Cadre de montage | Rail mural LW2 | Rail mural LW3 | Rail mural LW4 |  |  | #N/A | Clapet motorisé HC 154 | Report d'alarme GR 12 | Vanne de sécurité gaz DN 50 | Filtre Gaz DN50 | Vanne de sécurité gaz DN 65 | Filtre Gaz DN65 | Coude DN65 | Coude DN100 | Tube rallonge filtre gaz DN50 | Tube rallonge filtre gaz DN65 | Isolation collecteur | Isolation raccordt. chaudière | Isolation Bouteille Découplage (>350 kW) | Isolation Bouteille Découplage (<350 kW) | Isolation Coude 90° | Pied reglable | Contre-brides à souder DN65 | Contre-brides à souder DN100
[5 empty] | Prix | 3760 | 4297 | 5614 | 6094 |  |  | Prix | 205 | 175 | 114 | 325 | 325 | 523 | 1256 | 1431 | 1895 | 1361 | 817 | 1595 | 1794 | 2366 | 1683 | 803 | 803 | 0 | 0 | 54 | 139 | 196 | 171 | 258 | 187 | 118 | 126 | 57 | 69 | 84 | 0 | 0 | #N/A | 11 | #N/A | #N/A | 321 | #N/A | 441 | 856 | 1214 | 343 | 371 | 114 | 84 | 314 | 46 | 132 | 6 | 196 | 232
[5 empty] | Référence | 100002181 | 100002182 | 100002183 | 100006745 |  |  |  | 100008701 | 54663 | 88017836 | S101614 | S101614 | 7608398 | 110968 | 110967 | 110966 | 111712 | 114311 | 110961 | 110960 | 110954 | 111714 | 111022 | 111037 | 112906 | 112908 | 111708 | 111698 | 111701 | 111699 | 111703 | 120842 | 120900 | 120918 | 111688 | 111689 | 111690 | 0 | 0 | 0 | 123182 | 0 | 114418 | S101655 | 114419 | S101656 | 111788 | 111790 | 111805 | 111806 | 111069 | 122441 | 111067 | 115269 | 111167 | 111807 | 112632 | 112633
|  |  |  | volgnr | Nombre de chaudières | MC 45 | MC 65 | MC 90 | MC 115 | Type | P (80/60) [kW] | N° Référence DD | Sonde départ doigt de gant (> 350 kW) | Sonde départ doigt de gant (< 350 kW) | Câble Bus RX11 | Pompe MC 45 | Pompe MC 65 | Pompe MC 90/MC 115 | Collect. 2 DN65 | Collect. 3 DN65 | Collect. 4 DN65 | Bouteille découpl. DN65 | Bouteille découpl. DN65 (<350 kW) | Collect. 2 DN100 | Collect. 3 DN100 | Collect. 4 DN100 | Bouteille découpl. DN100 | Raccordt. Avant | Raccordt. Arrière | Raccordt. Avant | Raccordt. Arrière | Kit Bouchons | 1 Bride pleine gaz DN50 | 2 Brides pleines eau DN65 | 1 Bride pleine gaz DN65 | 2 Brides pleines eau DN100 | Support L | Support I | Cadre de montage | Rail mural LW2 | Rail mural LW3 | Rail mural LW4 | Prix cascade | Prix cascade + chaudières | #N/A | Clapet motorisé HC 154 | Report d'alarme GR 12 | Vanne de sécurité gaz DN 50 | Filtre Gaz DN50 | Vanne de sécurité gaz DN 65 | Filtre Gaz DN65 | Coude DN65 | Coude DN100 | Tube rallonge filtre gaz DN50 | Tube rallonge filtre gaz DN65 | Isolation collecteur | Isolation raccordt. chaudière | Isolation Bouteille Découplage (>350 kW) | Isolation Bouteille Découplage (<350 kW) | Isolation Coude 90° | Pied reglable | Contre-brides à souder DN65 | Contre-brides à souder DN100
|  | 0 | 0 | LV.0080kW.2000 | 2 | 2 | 0 | 0 | 0 | LV | 80 | LV.0080kW.2000 | 0 | 1 | 1 | 2 | 0 | 0 | 1 | 0 | 0 | 0 | 1 | 0 | 0 | 0 | 0 | 2 | 0 | 0 | 0 | 2 | 1 | 1 | 0 | 0 | 0 | 3 | 2 | 0 | 0 | 0 | 5667 | 13187 | 2 | 2 | 2 | 1 | 1 | 0 | 0 | 1 | 0 | 1 | 0 | 2 | 2 | 0 | 1 | 1 | 5 | 1 | 0
|  | 0 | 0 | LV.0101kW.1100 | 2 | 1 | 1 | 0 | 0 | LV | 101 | LV.0101kW.1100 | 0 | 1 | 1 | 1 | 1 | 0 | 1 | 0 | 0 | 0 | 1 | 0 | 0 | 0 | 0 | 2 | 0 | 0 | 0 | 2 | 1 | 1 | 0 | 0 | 0 | 3 | 2 | 0 | 0 | 0 | 5667 | 13724 | 1 | 2 | 2 | 1 | 1 | 0 | 0 | 1 | 0 | 1 | 0 | 2 | 2 | 0 | 1 | 1 | 5 | 1 | 0
|  | 0 | 0 | LV.0122kW.0200 | 2 | 0 | 2 | 0 | 0 | LV | 122 | LV.0122kW.0200 | 0 | 1 | 1 | 0 | 2 | 0 | 1 | 0 | 0 | 0 | 1 | 0 | 0 | 0 | 0 | 2 | 0 | 0 | 0 | 2 | 1 | 1 | 0 | 0 | 0 | 3 | 2 | 0 | 0 | 0 | 5667 | 14261 | 0 | 2 | 2 | 1 | 1 | 0 | 0 | 1 | 0 | 1 | 0 | 2 | 2 | 0 | 1 | 1 | 5 | 1 | 0
|  | 0 | 0 | LV.0124kW.1010 | 2 | 1 | 0 | 1 | 0 | LV | 124.2 | LV.0124kW.1010 | 0 | 1 | 1 | 1 | 0 | 1 | 1 | 0 | 0 | 0 | 1 | 0 | 0 | 0 | 0 | 2 | 0 | 0 | 0 | 2 | 1 | 1 | 0 | 0 | 0 | 3 | 2 | 0 | 0 | 0 | 5865 | 15239 | 1 | 2 | 2 | 1 | 1 | 0 | 0 | 1 | 0 | 1 | 0 | 2 | 2 | 0 | 1 | 1 | 5 | 1 | 0
|  | 0 | 0 | LV.0145kW.0110 | 2 | 0 | 1 | 1 | 0 | LV | 145.2 | LV.0145kW.0110 | 0 | 1 | 1 | 0 | 1 | 1 | 1 | 0 | 0 | 0 | 1 | 0 | 0 | 0 | 0 | 2 | 0 | 0 | 0 | 2 | 1 | 1 | 0 | 0 | 0 | 3 | 2 | 0 | 0 | 0 | 5865 | 15776 | 0 | 2 | 2 | 1 | 1 | 0 | 0 | 1 | 0 | 1 | 0 | 2 | 2 | 0 | 1 | 1 | 5 | 1 | 0
|  | 0 | 0 | LV.0147kW.1001 | 2 | 1 | 0 | 0 | 1 | LV | 147 | LV.0147kW.1001 | 0 | 1 | 1 | 1 | 0 | 1 | 1 | 0 | 0 | 0 | 1 | 0 | 0 | 0 | 0 | 2 | 0 | 0 | 0 | 2 | 1 | 1 | 0 | 0 | 0 | 3 | 2 | 0 | 0 | 0 | 5865 | 15719 | 1 | 2 | 2 | 1 | 1 | 0 | 0 | 1 | 0 | 1 | 0 | 2 | 2 | 0 | 1 | 1 | 5 | 1 | 0
|  | 0 | 0 | LV.0168kW.0101 | 2 | 0 | 1 | 0 | 1 | LV | 168 | LV.0168kW.0101 | 0 | 1 | 1 | 0 | 1 | 1 | 1 | 0 | 0 | 0 | 1 | 0 | 0 | 0 | 0 | 2 | 0 | 0 | 0 | 2 | 1 | 1 | 0 | 0 | 0 | 3 | 2 | 0 | 0 | 0 | 5865 | 16256 | 0 | 2 | 2 | 1 | 1 | 0 | 0 | 1 | 0 | 1 | 0 | 2 | 2 | 0 | 1 | 1 | 5 | 1 | 0
|  | 0 | 0 | LV.0168kW.0020 | 2 | 0 | 0 | 2 | 0 | LV | 168.4 | LV.0168kW.0020 | 0 | 1 | 1 | 0 | 0 | 2 | 1 | 0 | 0 | 0 | 1 | 0 | 0 | 0 | 0 | 2 | 0 | 0 | 0 | 2 | 1 | 1 | 0 | 0 | 0 | 3 | 2 | 0 | 0 | 0 | 6063 | 17291 | 0 | 2 | 2 | 1 | 1 | 0 | 0 | 1 | 0 | 1 | 0 | 2 | 2 | 0 | 1 | 1 | 5 | 1 | 0
|  | 0 | 0 | LV.0191kW.0011 | 2 | 0 | 0 | 1 | 1 | LV | 191.2 | LV.0191kW.0011 | 0 | 1 | 1 | 0 | 0 | 2 | 1 | 0 | 0 | 0 | 1 | 0 | 0 | 0 | 0 | 2 | 0 | 0 | 0 | 2 | 1 | 1 | 0 | 0 | 0 | 3 | 2 | 0 | 0 | 0 | 6063 | 17771 | 0 | 2 | 2 | 1 | 1 | 0 | 0 | 1 | 0 | 1 | 0 | 2 | 2 | 0 | 1 | 1 | 5 | 1 | 0
|  | 0 | 0 | LV.0214kW.0002 | 2 | 0 | 0 | 0 | 2 | LV | 214 | LV.0214kW.0002 | 0 | 1 | 1 | 0 | 0 | 2 | 1 | 0 | 0 | 0 | 1 | 0 | 0 | 0 | 0 | 2 | 0 | 0 | 0 | 2 | 1 | 1 | 0 | 0 | 0 | 3 | 2 | 0 | 0 | 0 | 6063 | 18251 | 0 | 2 | 2 | 1 | 1 | 0 | 0 | 1 | 0 | 1 | 0 | 2 | 2 | 0 | 1 | 1 | 5 | 1 | 0
|  | 0 | 0 | LV.0120kW.3000 | 3 | 3 | 0 | 0 | 0 | LV | 120 | LV.0120kW.3000 | 0 | 1 | 2 | 3 | 0 | 0 | 0 | 1 | 0 | 0 | 1 | 0 | 0 | 0 | 0 | 3 | 0 | 0 | 0 | 3 | 1 | 1 | 0 | 0 | 0 | 4 | 3 | 0 | 0 | 0 | 7382 | 18662 | 3 | 3 | 3 | 1 | 1 | 0 | 0 | 1 | 0 | 1 | 0 | 3 | 3 | 0 | 1 | 1 | 6 | 1 | 0
|  | 0 | 0 | LV.0141kW.2100 | 3 | 2 | 1 | 0 | 0 | LV | 141 | LV.0141kW.2100 | 0 | 1 | 2 | 2 | 1 | 0 | 0 | 1 | 0 | 0 | 1 | 0 | 0 | 0 | 0 | 3 | 0 | 0 | 0 | 3 | 1 | 1 | 0 | 0 | 0 | 4 | 3 | 0 | 0 | 0 | 7382 | 19199 | 2 | 3 | 3 | 1 | 1 | 0 | 0 | 1 | 0 | 1 | 0 | 3 | 3 | 0 | 1 | 1 | 6 | 1 | 0
|  | 0 | 0 | LV.0162kW.1200 | 3 | 1 | 2 | 0 | 0 | LV | 162 | LV.0162kW.1200 | 0 | 1 | 2 | 1 | 2 | 0 | 0 | 1 | 0 | 0 | 1 | 0 | 0 | 0 | 0 | 3 | 0 | 0 | 0 | 3 | 1 | 1 | 0 | 0 | 0 | 4 | 3 | 0 | 0 | 0 | 7382 | 19736 | 1 | 3 | 3 | 1 | 1 | 0 | 0 | 1 | 0 | 1 | 0 | 3 | 3 | 0 | 1 | 1 | 6 | 1 | 0
|  | 0 | 0 | LV.0164kW.2010 | 3 | 2 | 0 | 1 | 0 | LV | 164.2 | LV.0164kW.2010 | 0 | 1 | 2 | 2 | 0 | 1 | 0 | 1 | 0 | 0 | 1 | 0 | 0 | 0 | 0 | 3 | 0 | 0 | 0 | 3 | 1 | 1 | 0 | 0 | 0 | 4 | 3 | 0 | 0 | 0 | 7580 | 20714 | 2 | 3 | 3 | 1 | 1 | 0 | 0 | 1 | 0 | 1 | 0 | 3 | 3 | 0 | 1 | 1 | 6 | 1 | 0
|  | 0 | 0 | LV.0183kW.0300 | 3 | 0 | 3 | 0 | 0 | LV | 183 | LV.0183kW.0300 | 0 | 1 | 2 | 0 | 3 | 0 | 0 | 1 | 0 | 0 | 1 | 0 | 0 | 0 | 0 | 3 | 0 | 0 | 0 | 3 | 1 | 1 | 0 | 0 | 0 | 4 | 3 | 0 | 0 | 0 | 7382 | 20273 | 0 | 3 | 3 | 1 | 1 | 0 | 0 | 1 | 0 | 1 | 0 | 3 | 3 | 0 | 1 | 1 | 6 | 1 | 0
|  | 0 | 0 | LV.0185kW.1110 | 3 | 1 | 1 | 1 | 0 | LV | 185.2 | LV.0185kW.1110 | 0 | 1 | 2 | 1 | 1 | 1 | 0 | 1 | 0 | 0 | 1 | 0 | 0 | 0 | 0 | 3 | 0 | 0 | 0 | 3 | 1 | 1 | 0 | 0 | 0 | 4 | 3 | 0 | 0 | 0 | 7580 | 21251 | 1 | 3 | 3 | 1 | 1 | 0 | 0 | 1 | 0 | 1 | 0 | 3 | 3 | 0 | 1 | 1 | 6 | 1 | 0
|  | 0 | 0 | LV.0187kW.2001 | 3 | 2 | 0 | 0 | 1 | LV | 187 | LV.0187kW.2001 | 0 | 1 | 2 | 2 | 0 | 1 | 0 | 1 | 0 | 0 | 1 | 0 | 0 | 0 | 0 | 3 | 0 | 0 | 0 | 3 | 1 | 1 | 0 | 0 | 0 | 4 | 3 | 0 | 0 | 0 | 7580 | 21194 | 2 | 3 | 3 | 1 | 1 | 0 | 0 | 1 | 0 | 1 | 0 | 3 | 3 | 0 | 1 | 1 | 6 | 1 | 0
|  | 0 | 0 | LV.0206kW.0210 | 3 | 0 | 2 | 1 | 0 | LV | 206.2 | LV.0206kW.0210 | 0 | 1 | 2 | 0 | 2 | 1 | 0 | 1 | 0 | 0 | 1 | 0 | 0 | 0 | 0 | 3 | 0 | 0 | 0 | 3 | 1 | 1 | 0 | 0 | 0 | 4 | 3 | 0 | 0 | 0 | 7580 | 21788 | 0 | 3 | 3 | 1 | 1 | 0 | 0 | 1 | 0 | 1 | 0 | 3 | 3 | 0 | 1 | 1 | 6 | 1 | 0
|  | 0 | 0 | LV.0208kW.1101 | 3 | 1 | 1 | 0 | 1 | LV | 208 | LV.0208kW.1101 | 0 | 1 | 2 | 1 | 1 | 1 | 0 | 1 | 0 | 0 | 1 | 0 | 0 | 0 | 0 | 3 | 0 | 0 | 0 | 3 | 1 | 1 | 0 | 0 | 0 | 4 | 3 | 0 | 0 | 0 | 7580 | 21731 | 1 | 3 | 3 | 1 | 1 | 0 | 0 | 1 | 0 | 1 | 0 | 3 | 3 | 0 | 1 | 1 | 6 | 1 | 0
|  | 0 | 0 | LV.0208kW.1020 | 3 | 1 | 0 | 2 | 0 | LV | 208.4 | LV.0208kW.1020 | 0 | 1 | 2 | 1 | 0 | 2 | 0 | 1 | 0 | 0 | 1 | 0 | 0 | 0 | 0 | 3 | 0 | 0 | 0 | 3 | 1 | 1 | 0 | 0 | 0 | 4 | 3 | 0 | 0 | 0 | 7778 | 22766 | 1 | 3 | 3 | 1 | 1 | 0 | 0 | 1 | 0 | 1 | 0 | 3 | 3 | 0 | 1 | 1 | 6 | 1 | 0
|  | 0 | 0 | LV.0229kW.0201 | 3 | 0 | 2 | 0 | 1 | LV | 229 | LV.0229kW.0201 | 0 | 1 | 2 | 0 | 2 | 1 | 0 | 1 | 0 | 0 | 1 | 0 | 0 | 0 | 0 | 3 | 0 | 0 | 0 | 3 | 1 | 1 | 0 | 0 | 0 | 4 | 3 | 0 | 0 | 0 | 7580 | 22268 | 0 | 3 | 3 | 1 | 1 | 0 | 0 | 1 | 0 | 1 | 0 | 3 | 3 | 0 | 1 | 1 | 6 | 1 | 0
|  | 0 | 0 | LV.0229kW.0120 | 3 | 0 | 1 | 2 | 0 | LV | 229.4 | LV.0229kW.0120 | 0 | 1 | 2 | 0 | 1 | 2 | 0 | 1 | 0 | 0 | 1 | 0 | 0 | 0 | 0 | 3 | 0 | 0 | 0 | 3 | 1 | 1 | 0 | 0 | 0 | 4 | 3 | 0 | 0 | 0 | 7778 | 23303 | 0 | 3 | 3 | 1 | 1 | 0 | 0 | 1 | 0 | 1 | 0 | 3 | 3 | 0 | 1 | 1 | 6 | 1 | 0
|  | 0 | 0 | LV.0231kW.1011 | 3 | 1 | 0 | 1 | 1 | LV | 231.2 | LV.0231kW.1011 | 0 | 1 | 2 | 1 | 0 | 2 | 0 | 1 | 0 | 0 | 1 | 0 | 0 | 0 | 0 | 3 | 0 | 0 | 0 | 3 | 1 | 1 | 0 | 0 | 0 | 4 | 3 | 0 | 0 | 0 | 7778 | 23246 | 1 | 3 | 3 | 1 | 1 | 0 | 0 | 1 | 0 | 1 | 0 | 3 | 3 | 0 | 1 | 1 | 6 | 1 | 0
|  | 0 | 0 | LV.0252kW.0111 | 3 | 0 | 1 | 1 | 1 | LV | 252.2 | LV.0252kW.0111 | 0 | 1 | 2 | 0 | 1 | 2 | 0 | 1 | 0 | 0 | 1 | 0 | 0 | 0 | 0 | 3 | 0 | 0 | 0 | 3 | 1 | 1 | 0 | 0 | 0 | 4 | 3 | 0 | 0 | 0 | 7778 | 23783 | 0 | 3 | 3 | 1 | 1 | 0 | 0 | 1 | 0 | 1 | 0 | 3 | 3 | 0 | 1 | 1 | 6 | 1 | 0
|  | 0 | 0 | LV.0252kW.0030 | 3 | 0 | 0 | 3 | 0 | LV | 252.6 | LV.0252kW.0030 | 0 | 1 | 2 | 0 | 0 | 3 | 0 | 1 | 0 | 0 | 1 | 0 | 0 | 0 | 0 | 3 | 0 | 0 | 0 | 3 | 1 | 1 | 0 | 0 | 0 | 4 | 3 | 0 | 0 | 0 | 7976 | 24818 | 0 | 3 | 3 | 1 | 1 | 0 | 0 | 1 | 0 | 1 | 0 | 3 | 3 | 0 | 1 | 1 | 6 | 1 | 0
|  | 0 | 0 | LV.0254kW.1002 | 3 | 1 | 0 | 0 | 2 | LV | 254 | LV.0254kW.1002 | 0 | 1 | 2 | 1 | 0 | 2 | 0 | 1 | 0 | 0 | 1 | 0 | 0 | 0 | 0 | 3 | 0 | 0 | 0 | 3 | 1 | 1 | 0 | 0 | 0 | 4 | 3 | 0 | 0 | 0 | 7778 | 23726 | 1 | 3 | 3 | 1 | 1 | 0 | 0 | 1 | 0 | 1 | 0 | 3 | 3 | 0 | 1 | 1 | 6 | 1 | 0
|  | 0 | 0 | LV.0275kW.0102 | 3 | 0 | 1 | 0 | 2 | LV | 275 | LV.0275kW.0102 | 0 | 1 | 2 | 0 | 1 | 2 | 0 | 1 | 0 | 0 | 1 | 0 | 0 | 0 | 0 | 3 | 0 | 0 | 0 | 3 | 1 | 1 | 0 | 0 | 0 | 4 | 3 | 0 | 0 | 0 | 7778 | 24263 | 0 | 3 | 3 | 1 | 1 | 0 | 0 | 1 | 0 | 1 | 0 | 3 | 3 | 0 | 1 | 1 | 6 | 1 | 0
|  | 0 | 0 | LV.0275kW.0021 | 3 | 0 | 0 | 2 | 1 | LV | 275.4 | LV.0275kW.0021 | 0 | 1 | 2 | 0 | 0 | 3 | 0 | 1 | 0 | 0 | 1 | 0 | 0 | 0 | 0 | 3 | 0 | 0 | 0 | 3 | 1 | 1 | 0 | 0 | 0 | 4 | 3 | 0 | 0 | 0 | 7976 | 25298 | 0 | 3 | 3 | 1 | 1 | 0 | 0 | 1 | 0 | 1 | 0 | 3 | 3 | 0 | 1 | 1 | 6 | 1 | 0
|  | 0 | 0 | LV.0298kW.0012 | 3 | 0 | 0 | 1 | 2 | LV | 298.2 | LV.0298kW.0012 | 0 | 1 | 2 | 0 | 0 | 3 | 0 | 1 | 0 | 0 | 1 | 0 | 0 | 0 | 0 | 3 | 0 | 0 | 0 | 3 | 1 | 1 | 0 | 0 | 0 | 4 | 3 | 0 | 0 | 0 | 7976 | 25778 | 0 | 3 | 3 | 1 | 1 | 0 | 0 | 1 | 0 | 1 | 0 | 3 | 3 | 0 | 1 | 1 | 6 | 1 | 0
|  | 0 | 0 | LV.0321kW.0003 | 3 | 0 | 0 | 0 | 3 | LV | 321 | LV.0321kW.0003 | 0 | 1 | 2 | 0 | 0 | 3 | 0 | 1 | 0 | 0 | 1 | 0 | 0 | 0 | 0 | 3 | 0 | 0 | 0 | 3 | 1 | 1 | 0 | 0 | 0 | 4 | 3 | 0 | 0 | 0 | 7976 | 26258 | 0 | 3 | 3 | 1 | 1 | 0 | 0 | 1 | 0 | 1 | 0 | 3 | 3 | 0 | 1 | 1 | 6 | 1 | 0
|  | 0 | 0 | LV.0160kW.4000 | 4 | 4 | 0 | 0 | 0 | LV | 160 | LV.0160kW.4000 | 0 | 1 | 3 | 4 | 0 | 0 | 0 | 0 | 1 | 0 | 1 | 0 | 0 | 0 | 0 | 4 | 0 | 0 | 0 | 4 | 1 | 1 | 0 | 0 | 0 | 5 | 4 | 0 | 0 | 0 | 9386 | 24426 | 4 | 4 | 4 | 1 | 1 | 0 | 0 | 1 | 0 | 1 | 0 | 4 | 4 | 0 | 1 | 1 | 8 | 1 | 0
|  | 0 | 0 | LV.0181kW.3100 | 4 | 3 | 1 | 0 | 0 | LV | 181 | LV.0181kW.3100 | 0 | 1 | 3 | 3 | 1 | 0 | 0 | 0 | 1 | 0 | 1 | 0 | 0 | 0 | 0 | 4 | 0 | 0 | 0 | 4 | 1 | 1 | 0 | 0 | 0 | 5 | 4 | 0 | 0 | 0 | 9386 | 24963 | 3 | 4 | 4 | 1 | 1 | 0 | 0 | 1 | 0 | 1 | 0 | 4 | 4 | 0 | 1 | 1 | 8 | 1 | 0
|  | 0 | 0 | LV.0202kW.2200 | 4 | 2 | 2 | 0 | 0 | LV | 202 | LV.0202kW.2200 | 0 | 1 | 3 | 2 | 2 | 0 | 0 | 0 | 1 | 0 | 1 | 0 | 0 | 0 | 0 | 4 | 0 | 0 | 0 | 4 | 1 | 1 | 0 | 0 | 0 | 5 | 4 | 0 | 0 | 0 | 9386 | 25500 | 2 | 4 | 4 | 1 | 1 | 0 | 0 | 1 | 0 | 1 | 0 | 4 | 4 | 0 | 1 | 1 | 8 | 1 | 0
|  | 0 | 0 | LV.0204kW.3010 | 4 | 3 | 0 | 1 | 0 | LV | 204.2 | LV.0204kW.3010 | 0 | 1 | 3 | 3 | 0 | 1 | 0 | 0 | 1 | 0 | 1 | 0 | 0 | 0 | 0 | 4 | 0 | 0 | 0 | 4 | 1 | 1 | 0 | 0 | 0 | 5 | 4 | 0 | 0 | 0 | 9584 | 26478 | 3 | 4 | 4 | 1 | 1 | 0 | 0 | 1 | 0 | 1 | 0 | 4 | 4 | 0 | 1 | 1 | 8 | 1 | 0
|  | 0 | 0 | LV.0223kW.1300 | 4 | 1 | 3 | 0 | 0 | LV | 223 | LV.0223kW.1300 | 0 | 1 | 3 | 1 | 3 | 0 | 0 | 0 | 1 | 0 | 1 | 0 | 0 | 0 | 0 | 4 | 0 | 0 | 0 | 4 | 1 | 1 | 0 | 0 | 0 | 5 | 4 | 0 | 0 | 0 | 9386 | 26037 | 1 | 4 | 4 | 1 | 1 | 0 | 0 | 1 | 0 | 1 | 0 | 4 | 4 | 0 | 1 | 1 | 8 | 1 | 0
|  | 0 | 0 | LV.0225kW.2110 | 4 | 2 | 1 | 1 | 0 | LV | 225.2 | LV.0225kW.2110 | 0 | 1 | 3 | 2 | 1 | 1 | 0 | 0 | 1 | 0 | 1 | 0 | 0 | 0 | 0 | 4 | 0 | 0 | 0 | 4 | 1 | 1 | 0 | 0 | 0 | 5 | 4 | 0 | 0 | 0 | 9584 | 27015 | 2 | 4 | 4 | 1 | 1 | 0 | 0 | 1 | 0 | 1 | 0 | 4 | 4 | 0 | 1 | 1 | 8 | 1 | 0
|  | 0 | 0 | LV.0227kW.3001 | 4 | 3 | 0 | 0 | 1 | LV | 227 | LV.0227kW.3001 | 0 | 1 | 3 | 3 | 0 | 1 | 0 | 0 | 1 | 0 | 1 | 0 | 0 | 0 | 0 | 4 | 0 | 0 | 0 | 4 | 1 | 1 | 0 | 0 | 0 | 5 | 4 | 0 | 0 | 0 | 9584 | 26958 | 3 | 4 | 4 | 1 | 1 | 0 | 0 | 1 | 0 | 1 | 0 | 4 | 4 | 0 | 1 | 1 | 8 | 1 | 0
|  | 0 | 0 | LV.0244kW.0400 | 4 | 0 | 4 | 0 | 0 | LV | 244 | LV.0244kW.0400 | 0 | 1 | 3 | 0 | 4 | 0 | 0 | 0 | 1 | 0 | 1 | 0 | 0 | 0 | 0 | 4 | 0 | 0 | 0 | 4 | 1 | 1 | 0 | 0 | 0 | 5 | 4 | 0 | 0 | 0 | 9386 | 26574 | 0 | 4 | 4 | 1 | 1 | 0 | 0 | 1 | 0 | 1 | 0 | 4 | 4 | 0 | 1 | 1 | 8 | 1 | 0
|  | 0 | 0 | LV.0246kW.1210 | 4 | 1 | 2 | 1 | 0 | LV | 246.2 | LV.0246kW.1210 | 0 | 1 | 3 | 1 | 2 | 1 | 0 | 0 | 1 | 0 | 1 | 0 | 0 | 0 | 0 | 4 | 0 | 0 | 0 | 4 | 1 | 1 | 0 | 0 | 0 | 5 | 4 | 0 | 0 | 0 | 9584 | 27552 | 1 | 4 | 4 | 1 | 1 | 0 | 0 | 1 | 0 | 1 | 0 | 4 | 4 | 0 | 1 | 1 | 8 | 1 | 0
|  | 0 | 0 | LV.0248kW.2101 | 4 | 2 | 1 | 0 | 1 | LV | 248 | LV.0248kW.2101 | 0 | 1 | 3 | 2 | 1 | 1 | 0 | 0 | 1 | 0 | 1 | 0 | 0 | 0 | 0 | 4 | 0 | 0 | 0 | 4 | 1 | 1 | 0 | 0 | 0 | 5 | 4 | 0 | 0 | 0 | 9584 | 27495 | 2 | 4 | 4 | 1 | 1 | 0 | 0 | 1 | 0 | 1 | 0 | 4 | 4 | 0 | 1 | 1 | 8 | 1 | 0
|  | 0 | 0 | LV.0248kW.2020 | 4 | 2 | 0 | 2 | 0 | LV | 248.4 | LV.0248kW.2020 | 0 | 1 | 3 | 2 | 0 | 2 | 0 | 0 | 1 | 0 | 1 | 0 | 0 | 0 | 0 | 4 | 0 | 0 | 0 | 4 | 1 | 1 | 0 | 0 | 0 | 5 | 4 | 0 | 0 | 0 | 9782 | 28530 | 2 | 4 | 4 | 1 | 1 | 0 | 0 | 1 | 0 | 1 | 0 | 4 | 4 | 0 | 1 | 1 | 8 | 1 | 0
|  | 0 | 0 | LV.0267kW.0310 | 4 | 0 | 3 | 1 | 0 | LV | 267.2 | LV.0267kW.0310 | 0 | 1 | 3 | 0 | 3 | 1 | 0 | 0 | 1 | 0 | 1 | 0 | 0 | 0 | 0 | 4 | 0 | 0 | 0 | 4 | 1 | 1 | 0 | 0 | 0 | 5 | 4 | 0 | 0 | 0 | 9584 | 28089 | 0 | 4 | 4 | 1 | 1 | 0 | 0 | 1 | 0 | 1 | 0 | 4 | 4 | 0 | 1 | 1 | 8 | 1 | 0
|  | 0 | 0 | LV.0269kW.1201 | 4 | 1 | 2 | 0 | 1 | LV | 269 | LV.0269kW.1201 | 0 | 1 | 3 | 1 | 2 | 1 | 0 | 0 | 1 | 0 | 1 | 0 | 0 | 0 | 0 | 4 | 0 | 0 | 0 | 4 | 1 | 1 | 0 | 0 | 0 | 5 | 4 | 0 | 0 | 0 | 9584 | 28032 | 1 | 4 | 4 | 1 | 1 | 0 | 0 | 1 | 0 | 1 | 0 | 4 | 4 | 0 | 1 | 1 | 8 | 1 | 0
|  | 0 | 0 | LV.0269kW.1120 | 4 | 1 | 1 | 2 | 0 | LV | 269.4 | LV.0269kW.1120 | 0 | 1 | 3 | 1 | 1 | 2 | 0 | 0 | 1 | 0 | 1 | 0 | 0 | 0 | 0 | 4 | 0 | 0 | 0 | 4 | 1 | 1 | 0 | 0 | 0 | 5 | 4 | 0 | 0 | 0 | 9782 | 29067 | 1 | 4 | 4 | 1 | 1 | 0 | 0 | 1 | 0 | 1 | 0 | 4 | 4 | 0 | 1 | 1 | 8 | 1 | 0
|  | 0 | 0 | LV.0271kW.2011 | 4 | 2 | 0 | 1 | 1 | LV | 271.2 | LV.0271kW.2011 | 0 | 1 | 3 | 2 | 0 | 2 | 0 | 0 | 1 | 0 | 1 | 0 | 0 | 0 | 0 | 4 | 0 | 0 | 0 | 4 | 1 | 1 | 0 | 0 | 0 | 5 | 4 | 0 | 0 | 0 | 9782 | 29010 | 2 | 4 | 4 | 1 | 1 | 0 | 0 | 1 | 0 | 1 | 0 | 4 | 4 | 0 | 1 | 1 | 8 | 1 | 0
|  | 0 | 0 | LV.0290kW.0301 | 4 | 0 | 3 | 0 | 1 | LV | 290 | LV.0290kW.0301 | 0 | 1 | 3 | 0 | 3 | 1 | 0 | 0 | 1 | 0 | 1 | 0 | 0 | 0 | 0 | 4 | 0 | 0 | 0 | 4 | 1 | 1 | 0 | 0 | 0 | 5 | 4 | 0 | 0 | 0 | 9584 | 28569 | 0 | 4 | 4 | 1 | 1 | 0 | 0 | 1 | 0 | 1 | 0 | 4 | 4 | 0 | 1 | 1 | 8 | 1 | 0
|  | 0 | 0 | LV.0290kW.0220 | 4 | 0 | 2 | 2 | 0 | LV | 290.4 | LV.0290kW.0220 | 0 | 1 | 3 | 0 | 2 | 2 | 0 | 0 | 1 | 0 | 1 | 0 | 0 | 0 | 0 | 4 | 0 | 0 | 0 | 4 | 1 | 1 | 0 | 0 | 0 | 5 | 4 | 0 | 0 | 0 | 9782 | 29604 | 0 | 4 | 4 | 1 | 1 | 0 | 0 | 1 | 0 | 1 | 0 | 4 | 4 | 0 | 1 | 1 | 8 | 1 | 0
|  | 0 | 0 | LV.0292kW.1111 | 4 | 1 | 1 | 1 | 1 | LV | 292.2 | LV.0292kW.1111 | 0 | 1 | 3 | 1 | 1 | 2 | 0 | 0 | 1 | 0 | 1 | 0 | 0 | 0 | 0 | 4 | 0 | 0 | 0 | 4 | 1 | 1 | 0 | 0 | 0 | 5 | 4 | 0 | 0 | 0 | 9782 | 29547 | 1 | 4 | 4 | 1 | 1 | 0 | 0 | 1 | 0 | 1 | 0 | 4 | 4 | 0 | 1 | 1 | 8 | 1 | 0
|  | 0 | 0 | LV.0292kW.1030 | 4 | 1 | 0 | 3 | 0 | LV | 292.6 | LV.0292kW.1030 | 0 | 1 | 3 | 1 | 0 | 3 | 0 | 0 | 1 | 0 | 1 | 0 | 0 | 0 | 0 | 4 | 0 | 0 | 0 | 4 | 1 | 1 | 0 | 0 | 0 | 5 | 4 | 0 | 0 | 0 | 9980 | 30582 | 1 | 4 | 4 | 1 | 1 | 0 | 0 | 1 | 0 | 1 | 0 | 4 | 4 | 0 | 1 | 1 | 8 | 1 | 0
|  | 0 | 0 | LV.0294kW.2002 | 4 | 2 | 0 | 0 | 2 | LV | 294 | LV.0294kW.2002 | 0 | 1 | 3 | 2 | 0 | 2 | 0 | 0 | 1 | 0 | 1 | 0 | 0 | 0 | 0 | 4 | 0 | 0 | 0 | 4 | 1 | 1 | 0 | 0 | 0 | 5 | 4 | 0 | 0 | 0 | 9782 | 29490 | 2 | 4 | 4 | 1 | 1 | 0 | 0 | 1 | 0 | 1 | 0 | 4 | 4 | 0 | 1 | 1 | 8 | 1 | 0
|  | 0 | 0 | LV.0313kW.0211 | 4 | 0 | 2 | 1 | 1 | LV | 313.2 | LV.0313kW.0211 | 0 | 1 | 3 | 0 | 2 | 2 | 0 | 0 | 1 | 0 | 1 | 0 | 0 | 0 | 0 | 4 | 0 | 0 | 0 | 4 | 1 | 1 | 0 | 0 | 0 | 5 | 4 | 0 | 0 | 0 | 9782 | 30084 | 0 | 4 | 4 | 1 | 1 | 0 | 0 | 1 | 0 | 1 | 0 | 4 | 4 | 0 | 1 | 1 | 8 | 1 | 0
|  | 0 | 0 | LV.0313kW.0130 | 4 | 0 | 1 | 3 | 0 | LV | 313.6 | LV.0313kW.0130 | 0 | 1 | 3 | 0 | 1 | 3 | 0 | 0 | 1 | 0 | 1 | 0 | 0 | 0 | 0 | 4 | 0 | 0 | 0 | 4 | 1 | 1 | 0 | 0 | 0 | 5 | 4 | 0 | 0 | 0 | 9980 | 31119 | 0 | 4 | 4 | 1 | 1 | 0 | 0 | 1 | 0 | 1 | 0 | 4 | 4 | 0 | 1 | 1 | 8 | 1 | 0
|  | 0 | 0 | LV.0315kW.1102 | 4 | 1 | 1 | 0 | 2 | LV | 315 | LV.0315kW.1102 | 0 | 1 | 3 | 1 | 1 | 2 | 0 | 0 | 1 | 0 | 1 | 0 | 0 | 0 | 0 | 4 | 0 | 0 | 0 | 4 | 1 | 1 | 0 | 0 | 0 | 5 | 4 | 0 | 0 | 0 | 9782 | 30027 | 1 | 4 | 4 | 1 | 1 | 0 | 0 | 1 | 0 | 1 | 0 | 4 | 4 | 0 | 1 | 1 | 8 | 1 | 0
|  | 0 | 0 | LV.0315kW.1021 | 4 | 1 | 0 | 2 | 1 | LV | 315.4 | LV.0315kW.1021 | 0 | 1 | 3 | 1 | 0 | 3 | 0 | 0 | 1 | 0 | 1 | 0 | 0 | 0 | 0 | 4 | 0 | 0 | 0 | 4 | 1 | 1 | 0 | 0 | 0 | 5 | 4 | 0 | 0 | 0 | 9980 | 31062 | 1 | 4 | 4 | 1 | 1 | 0 | 0 | 1 | 0 | 1 | 0 | 4 | 4 | 0 | 1 | 1 | 8 | 1 | 0
|  | 0 | 0 | LV.0336kW.0202 | 4 | 0 | 2 | 0 | 2 | LV | 336 | LV.0336kW.0202 | 0 | 1 | 3 | 0 | 2 | 2 | 0 | 0 | 1 | 0 | 1 | 0 | 0 | 0 | 0 | 4 | 0 | 0 | 0 | 4 | 1 | 1 | 0 | 0 | 0 | 5 | 4 | 0 | 0 | 0 | 9782 | 30564 | 0 | 4 | 4 | 1 | 1 | 0 | 0 | 1 | 0 | 1 | 0 | 4 | 4 | 0 | 1 | 1 | 8 | 1 | 0
|  | 0 | 0 | LV.0336kW.0121 | 4 | 0 | 1 | 2 | 1 | LV | 336.4 | LV.0336kW.0121 | 0 | 1 | 3 | 0 | 1 | 3 | 0 | 0 | 1 | 0 | 1 | 0 | 0 | 0 | 0 | 4 | 0 | 0 | 0 | 4 | 1 | 1 | 0 | 0 | 0 | 5 | 4 | 0 | 0 | 0 | 9980 | 31599 | 0 | 4 | 4 | 1 | 1 | 0 | 0 | 1 | 0 | 1 | 0 | 4 | 4 | 0 | 1 | 1 | 8 | 1 | 0
|  | 0 | 0 | LV.0336kW.0040 | 4 | 0 | 0 | 4 | 0 | LV | 336.8 | LV.0336kW.0040 | 0 | 1 | 3 | 0 | 0 | 4 | 0 | 0 | 1 | 0 | 1 | 0 | 0 | 0 | 0 | 4 | 0 | 0 | 0 | 4 | 1 | 1 | 0 | 0 | 0 | 5 | 4 | 0 | 0 | 0 | 10178 | 32634 | 0 | 4 | 4 | 1 | 1 | 0 | 0 | 1 | 0 | 1 | 0 | 4 | 4 | 0 | 1 | 1 | 8 | 1 | 0
|  | 0 | 0 | LV.0338kW.1012 | 4 | 1 | 0 | 1 | 2 | LV | 338.2 | LV.0338kW.1012 | 0 | 1 | 3 | 1 | 0 | 3 | 0 | 0 | 1 | 0 | 1 | 0 | 0 | 0 | 0 | 4 | 0 | 0 | 0 | 4 | 1 | 1 | 0 | 0 | 0 | 5 | 4 | 0 | 0 | 0 | 9980 | 31542 | 1 | 4 | 4 | 1 | 1 | 0 | 0 | 1 | 0 | 1 | 0 | 4 | 4 | 0 | 1 | 1 | 8 | 1 | 0
|  | 0 | 0 | LV.0359kW.0112 | 4 | 0 | 1 | 1 | 2 | LV | 359.2 | LV.0359kW.0112 | 1 | 0 | 3 | 0 | 1 | 3 | 0 | 0 | 1 | 1 | 0 | 0 | 0 | 0 | 0 | 4 | 0 | 0 | 0 | 4 | 1 | 1 | 0 | 0 | 0 | 5 | 4 | 0 | 0 | 0 | 10554 | 32653 | 0 | 4 | 4 | 1 | 1 | 0 | 0 | 1 | 0 | 1 | 0 | 4 | 4 | 1 | 0 | 1 | 8 | 1 | 0
|  | 0 | 0 | LV.0359kW.0031 | 4 | 0 | 0 | 3 | 1 | LV | 359.6 | LV.0359kW.0031 | 1 | 0 | 3 | 0 | 0 | 4 | 0 | 0 | 1 | 1 | 0 | 0 | 0 | 0 | 0 | 4 | 0 | 0 | 0 | 4 | 1 | 1 | 0 | 0 | 0 | 5 | 4 | 0 | 0 | 0 | 10752 | 33688 | 0 | 4 | 4 | 1 | 1 | 0 | 0 | 1 | 0 | 1 | 0 | 4 | 4 | 1 | 0 | 1 | 8 | 1 | 0
|  | 0 | 0 | LV.0361kW.1003 | 4 | 1 | 0 | 0 | 3 | LV | 361 | LV.0361kW.1003 | 1 | 0 | 3 | 1 | 0 | 3 | 0 | 0 | 1 | 1 | 0 | 0 | 0 | 0 | 0 | 4 | 0 | 0 | 0 | 4 | 1 | 1 | 0 | 0 | 0 | 5 | 4 | 0 | 0 | 0 | 10554 | 32596 | 1 | 4 | 4 | 1 | 1 | 0 | 0 | 1 | 0 | 1 | 0 | 4 | 4 | 1 | 0 | 1 | 8 | 1 | 0
|  | 0 | 0 | LV.0382kW.0103 | 4 | 0 | 1 | 0 | 3 | LV | 382 | LV.0382kW.0103 | 1 | 0 | 3 | 0 | 1 | 3 | 0 | 0 | 1 | 1 | 0 | 0 | 0 | 0 | 0 | 4 | 0 | 0 | 0 | 4 | 1 | 1 | 0 | 0 | 0 | 5 | 4 | 0 | 0 | 0 | 10554 | 33133 | 0 | 4 | 4 | 1 | 1 | 0 | 0 | 1 | 0 | 1 | 0 | 4 | 4 | 1 | 0 | 1 | 8 | 1 | 0
|  | 0 | 0 | LV.0382kW.0022 | 4 | 0 | 0 | 2 | 2 | LV | 382.4 | LV.0382kW.0022 | 1 | 0 | 3 | 0 | 0 | 4 | 0 | 0 | 1 | 1 | 0 | 0 | 0 | 0 | 0 | 4 | 0 | 0 | 0 | 4 | 1 | 1 | 0 | 0 | 0 | 5 | 4 | 0 | 0 | 0 | 10752 | 34168 | 0 | 4 | 4 | 1 | 1 | 0 | 0 | 1 | 0 | 1 | 0 | 4 | 4 | 1 | 0 | 1 | 8 | 1 | 0
|  | 0 | 0 | LV.0405kW.0013 | 4 | 0 | 0 | 1 | 3 | LV | 405.2 | LV.0405kW.0013 | 1 | 0 | 3 | 0 | 0 | 4 | 0 | 0 | 1 | 1 | 0 | 0 | 0 | 0 | 0 | 4 | 0 | 0 | 0 | 4 | 1 | 1 | 0 | 0 | 0 | 5 | 4 | 0 | 0 | 0 | 10752 | 34648 | 0 | 4 | 4 | 1 | 1 | 0 | 0 | 1 | 0 | 1 | 0 | 4 | 4 | 1 | 0 | 1 | 8 | 1 | 0
|  | 0 | 0 | LV.0428kW.0004 | 4 | 0 | 0 | 0 | 4 | LV | 428 | LV.0428kW.0004 | 1 | 0 | 3 | 0 | 0 | 4 | 0 | 0 | 1 | 1 | 0 | 0 | 0 | 0 | 0 | 4 | 0 | 0 | 0 | 4 | 1 | 1 | 0 | 0 | 0 | 5 | 4 | 0 | 0 | 0 | 10752 | 35128 | 0 | 4 | 4 | 1 | 1 | 0 | 0 | 1 | 0 | 1 | 0 | 4 | 4 | 1 | 0 | 1 | 8 | 1 | 0
|  | 0 | 0 | LV.0200kW.5000 | 5 | 5 | 0 | 0 | 0 | LV | 200 | LV.0200kW.5000 | 0 | 1 | 4 | 5 | 0 | 0 | 1 | 1 | 0 | 0 | 1 | 0 | 0 | 0 | 0 | 5 | 0 | 0 | 0 | 5 | 1 | 1 | 0 | 0 | 0 | 6 | 5 | 0 | 0 | 0 | 11718 | 30518 | 5 | 5 | 5 | 1 | 1 | 0 | 0 | 1 | 0 | 1 | 0 | 5 | 5 | 0 | 1 | 1 | 9 | 1 | 0
|  | 0 | 0 | LV.0221kW.4100 | 5 | 4 | 1 | 0 | 0 | LV | 221 | LV.0221kW.4100 | 0 | 1 | 4 | 4 | 1 | 0 | 1 | 1 | 0 | 0 | 1 | 0 | 0 | 0 | 0 | 5 | 0 | 0 | 0 | 5 | 1 | 1 | 0 | 0 | 0 | 6 | 5 | 0 | 0 | 0 | 11718 | 31055 | 4 | 5 | 5 | 1 | 1 | 0 | 0 | 1 | 0 | 1 | 0 | 5 | 5 | 0 | 1 | 1 | 9 | 1 | 0
|  | 0 | 0 | LV.0242kW.3200 | 5 | 3 | 2 | 0 | 0 | LV | 242 | LV.0242kW.3200 | 0 | 1 | 4 | 3 | 2 | 0 | 1 | 1 | 0 | 0 | 1 | 0 | 0 | 0 | 0 | 5 | 0 | 0 | 0 | 5 | 1 | 1 | 0 | 0 | 0 | 6 | 5 | 0 | 0 | 0 | 11718 | 31592 | 3 | 5 | 5 | 1 | 1 | 0 | 0 | 1 | 0 | 1 | 0 | 5 | 5 | 0 | 1 | 1 | 9 | 1 | 0
|  | 0 | 0 | LV.0244kW.4010 | 5 | 4 | 0 | 1 | 0 | LV | 244.2 | LV.0244kW.4010 | 0 | 1 | 4 | 4 | 0 | 1 | 1 | 1 | 0 | 0 | 1 | 0 | 0 | 0 | 0 | 5 | 0 | 0 | 0 | 5 | 1 | 1 | 0 | 0 | 0 | 6 | 5 | 0 | 0 | 0 | 11916 | 32570 | 4 | 5 | 5 | 1 | 1 | 0 | 0 | 1 | 0 | 1 | 0 | 5 | 5 | 0 | 1 | 1 | 9 | 1 | 0
|  | 0 | 0 | LV.0263kW.2300 | 5 | 2 | 3 | 0 | 0 | LV | 263 | LV.0263kW.2300 | 0 | 1 | 4 | 2 | 3 | 0 | 1 | 1 | 0 | 0 | 1 | 0 | 0 | 0 | 0 | 5 | 0 | 0 | 0 | 5 | 1 | 1 | 0 | 0 | 0 | 6 | 5 | 0 | 0 | 0 | 11718 | 32129 | 2 | 5 | 5 | 1 | 1 | 0 | 0 | 1 | 0 | 1 | 0 | 5 | 5 | 0 | 1 | 1 | 9 | 1 | 0
|  | 0 | 0 | LV.0265kW.3110 | 5 | 3 | 1 | 1 | 0 | LV | 265.2 | LV.0265kW.3110 | 0 | 1 | 4 | 3 | 1 | 1 | 1 | 1 | 0 | 0 | 1 | 0 | 0 | 0 | 0 | 5 | 0 | 0 | 0 | 5 | 1 | 1 | 0 | 0 | 0 | 6 | 5 | 0 | 0 | 0 | 11916 | 33107 | 3 | 5 | 5 | 1 | 1 | 0 | 0 | 1 | 0 | 1 | 0 | 5 | 5 | 0 | 1 | 1 | 9 | 1 | 0
|  | 0 | 0 | LV.0267kW.4001 | 5 | 4 | 0 | 0 | 1 | LV | 267 | LV.0267kW.4001 | 0 | 1 | 4 | 4 | 0 | 1 | 1 | 1 | 0 | 0 | 1 | 0 | 0 | 0 | 0 | 5 | 0 | 0 | 0 | 5 | 1 | 1 | 0 | 0 | 0 | 6 | 5 | 0 | 0 | 0 | 11916 | 33050 | 4 | 5 | 5 | 1 | 1 | 0 | 0 | 1 | 0 | 1 | 0 | 5 | 5 | 0 | 1 | 1 | 9 | 1 | 0
|  | 0 | 0 | LV.0284kW.1400 | 5 | 1 | 4 | 0 | 0 | LV | 284 | LV.0284kW.1400 | 0 | 1 | 4 | 1 | 4 | 0 | 1 | 1 | 0 | 0 | 1 | 0 | 0 | 0 | 0 | 5 | 0 | 0 | 0 | 5 | 1 | 1 | 0 | 0 | 0 | 6 | 5 | 0 | 0 | 0 | 11718 | 32666 | 1 | 5 | 5 | 1 | 1 | 0 | 0 | 1 | 0 | 1 | 0 | 5 | 5 | 0 | 1 | 1 | 9 | 1 | 0
|  | 0 | 0 | LV.0286kW.2210 | 5 | 2 | 2 | 1 | 0 | LV | 286.2 | LV.0286kW.2210 | 0 | 1 | 4 | 2 | 2 | 1 | 1 | 1 | 0 | 0 | 1 | 0 | 0 | 0 | 0 | 5 | 0 | 0 | 0 | 5 | 1 | 1 | 0 | 0 | 0 | 6 | 5 | 0 | 0 | 0 | 11916 | 33644 | 2 | 5 | 5 | 1 | 1 | 0 | 0 | 1 | 0 | 1 | 0 | 5 | 5 | 0 | 1 | 1 | 9 | 1 | 0
|  | 0 | 0 | LV.0288kW.3101 | 5 | 3 | 1 | 0 | 1 | LV | 288 | LV.0288kW.3101 | 0 | 1 | 4 | 3 | 1 | 1 | 1 | 1 | 0 | 0 | 1 | 0 | 0 | 0 | 0 | 5 | 0 | 0 | 0 | 5 | 1 | 1 | 0 | 0 | 0 | 6 | 5 | 0 | 0 | 0 | 11916 | 33587 | 3 | 5 | 5 | 1 | 1 | 0 | 0 | 1 | 0 | 1 | 0 | 5 | 5 | 0 | 1 | 1 | 9 | 1 | 0
|  | 0 | 0 | LV.0288kW.3020 | 5 | 3 | 0 | 2 | 0 | LV | 288.4 | LV.0288kW.3020 | 0 | 1 | 4 | 3 | 0 | 2 | 1 | 1 | 0 | 0 | 1 | 0 | 0 | 0 | 0 | 5 | 0 | 0 | 0 | 5 | 1 | 1 | 0 | 0 | 0 | 6 | 5 | 0 | 0 | 0 | 12114 | 34622 | 3 | 5 | 5 | 1 | 1 | 0 | 0 | 1 | 0 | 1 | 0 | 5 | 5 | 0 | 1 | 1 | 9 | 1 | 0
|  | 0 | 0 | LV.0305kW.0500 | 5 | 0 | 5 | 0 | 0 | LV | 305 | LV.0305kW.0500 | 0 | 1 | 4 | 0 | 5 | 0 | 1 | 1 | 0 | 0 | 1 | 0 | 0 | 0 | 0 | 5 | 0 | 0 | 0 | 5 | 1 | 1 | 0 | 0 | 0 | 6 | 5 | 0 | 0 | 0 | 11718 | 33203 | 0 | 5 | 5 | 1 | 1 | 0 | 0 | 1 | 0 | 1 | 0 | 5 | 5 | 0 | 1 | 1 | 9 | 1 | 0
|  | 0 | 0 | LV.0307kW.1310 | 5 | 1 | 3 | 1 | 0 | LV | 307.2 | LV.0307kW.1310 | 0 | 1 | 4 | 1 | 3 | 1 | 1 | 1 | 0 | 0 | 1 | 0 | 0 | 0 | 0 | 5 | 0 | 0 | 0 | 5 | 1 | 1 | 0 | 0 | 0 | 6 | 5 | 0 | 0 | 0 | 11916 | 34181 | 1 | 5 | 5 | 1 | 1 | 0 | 0 | 1 | 0 | 1 | 0 | 5 | 5 | 0 | 1 | 1 | 9 | 1 | 0
|  | 0 | 0 | LV.0309kW.2201 | 5 | 2 | 2 | 0 | 1 | LV | 309 | LV.0309kW.2201 | 0 | 1 | 4 | 2 | 2 | 1 | 1 | 1 | 0 | 0 | 1 | 0 | 0 | 0 | 0 | 5 | 0 | 0 | 0 | 5 | 1 | 1 | 0 | 0 | 0 | 6 | 5 | 0 | 0 | 0 | 11916 | 34124 | 2 | 5 | 5 | 1 | 1 | 0 | 0 | 1 | 0 | 1 | 0 | 5 | 5 | 0 | 1 | 1 | 9 | 1 | 0
|  | 0 | 0 | LV.0309kW.2120 | 5 | 2 | 1 | 2 | 0 | LV | 309.4 | LV.0309kW.2120 | 0 | 1 | 4 | 2 | 1 | 2 | 1 | 1 | 0 | 0 | 1 | 0 | 0 | 0 | 0 | 5 | 0 | 0 | 0 | 5 | 1 | 1 | 0 | 0 | 0 | 6 | 5 | 0 | 0 | 0 | 12114 | 35159 | 2 | 5 | 5 | 1 | 1 | 0 | 0 | 1 | 0 | 1 | 0 | 5 | 5 | 0 | 1 | 1 | 9 | 1 | 0
|  | 0 | 0 | LV.0311kW.3011 | 5 | 3 | 0 | 1 | 1 | LV | 311.2 | LV.0311kW.3011 | 0 | 1 | 4 | 3 | 0 | 2 | 1 | 1 | 0 | 0 | 1 | 0 | 0 | 0 | 0 | 5 | 0 | 0 | 0 | 5 | 1 | 1 | 0 | 0 | 0 | 6 | 5 | 0 | 0 | 0 | 12114 | 35102 | 3 | 5 | 5 | 1 | 1 | 0 | 0 | 1 | 0 | 1 | 0 | 5 | 5 | 0 | 1 | 1 | 9 | 1 | 0
|  | 0 | 0 | LV.0328kW.0410 | 5 | 0 | 4 | 1 | 0 | LV | 328.2 | LV.0328kW.0410 | 0 | 1 | 4 | 0 | 4 | 1 | 1 | 1 | 0 | 0 | 1 | 0 | 0 | 0 | 0 | 5 | 0 | 0 | 0 | 5 | 1 | 1 | 0 | 0 | 0 | 6 | 5 | 0 | 0 | 0 | 11916 | 34718 | 0 | 5 | 5 | 1 | 1 | 0 | 0 | 1 | 0 | 1 | 0 | 5 | 5 | 0 | 1 | 1 | 9 | 1 | 0
|  | 0 | 0 | LV.0330kW.1301 | 5 | 1 | 3 | 0 | 1 | LV | 330 | LV.0330kW.1301 | 0 | 1 | 4 | 1 | 3 | 1 | 1 | 1 | 0 | 0 | 1 | 0 | 0 | 0 | 0 | 5 | 0 | 0 | 0 | 5 | 1 | 1 | 0 | 0 | 0 | 6 | 5 | 0 | 0 | 0 | 11916 | 34661 | 1 | 5 | 5 | 1 | 1 | 0 | 0 | 1 | 0 | 1 | 0 | 5 | 5 | 0 | 1 | 1 | 9 | 1 | 0
|  | 0 | 0 | LV.0330kW.1220 | 5 | 1 | 2 | 2 | 0 | LV | 330.4 | LV.0330kW.1220 | 0 | 1 | 4 | 1 | 2 | 2 | 1 | 1 | 0 | 0 | 1 | 0 | 0 | 0 | 0 | 5 | 0 | 0 | 0 | 5 | 1 | 1 | 0 | 0 | 0 | 6 | 5 | 0 | 0 | 0 | 12114 | 35696 | 1 | 5 | 5 | 1 | 1 | 0 | 0 | 1 | 0 | 1 | 0 | 5 | 5 | 0 | 1 | 1 | 9 | 1 | 0
|  | 0 | 0 | LV.0332kW.2111 | 5 | 2 | 1 | 1 | 1 | LV | 332.2 | LV.0332kW.2111 | 0 | 1 | 4 | 2 | 1 | 2 | 1 | 1 | 0 | 0 | 1 | 0 | 0 | 0 | 0 | 5 | 0 | 0 | 0 | 5 | 1 | 1 | 0 | 0 | 0 | 6 | 5 | 0 | 0 | 0 | 12114 | 35639 | 2 | 5 | 5 | 1 | 1 | 0 | 0 | 1 | 0 | 1 | 0 | 5 | 5 | 0 | 1 | 1 | 9 | 1 | 0
|  | 0 | 0 | LV.0332kW.2030 | 5 | 2 | 0 | 3 | 0 | LV | 332.6 | LV.0332kW.2030 | 0 | 1 | 4 | 2 | 0 | 3 | 1 | 1 | 0 | 0 | 1 | 0 | 0 | 0 | 0 | 5 | 0 | 0 | 0 | 5 | 1 | 1 | 0 | 0 | 0 | 6 | 5 | 0 | 0 | 0 | 12312 | 36674 | 2 | 5 | 5 | 1 | 1 | 0 | 0 | 1 | 0 | 1 | 0 | 5 | 5 | 0 | 1 | 1 | 9 | 1 | 0
|  | 0 | 0 | LV.0334kW.3002 | 5 | 3 | 0 | 0 | 2 | LV | 334 | LV.0334kW.3002 | 0 | 1 | 4 | 3 | 0 | 2 | 1 | 1 | 0 | 0 | 1 | 0 | 0 | 0 | 0 | 5 | 0 | 0 | 0 | 5 | 1 | 1 | 0 | 0 | 0 | 6 | 5 | 0 | 0 | 0 | 12114 | 35582 | 3 | 5 | 5 | 1 | 1 | 0 | 0 | 1 | 0 | 1 | 0 | 5 | 5 | 0 | 1 | 1 | 9 | 1 | 0
|  | 0 | 0 | LV.0351kW.0401 | 5 | 0 | 4 | 0 | 1 | LV | 351 | LV.0351kW.0401 | 1 | 0 | 4 | 0 | 4 | 1 | 1 | 1 | 0 | 1 | 0 | 0 | 0 | 0 | 0 | 5 | 0 | 0 | 0 | 5 | 1 | 1 | 0 | 0 | 0 | 6 | 5 | 0 | 0 | 0 | 12490 | 35772 | 0 | 5 | 5 | 1 | 1 | 0 | 0 | 1 | 0 | 1 | 0 | 5 | 5 | 1 | 0 | 1 | 9 | 1 | 0
|  | 0 | 0 | LV.0351kW.0320 | 5 | 0 | 3 | 2 | 0 | LV | 351.4 | LV.0351kW.0320 | 1 | 0 | 4 | 0 | 3 | 2 | 1 | 1 | 0 | 1 | 0 | 0 | 0 | 0 | 0 | 5 | 0 | 0 | 0 | 5 | 1 | 1 | 0 | 0 | 0 | 6 | 5 | 0 | 0 | 0 | 12688 | 36807 | 0 | 5 | 5 | 1 | 1 | 0 | 0 | 1 | 0 | 1 | 0 | 5 | 5 | 1 | 0 | 1 | 9 | 1 | 0
|  | 0 | 0 | LV.0353kW.1211 | 5 | 1 | 2 | 1 | 1 | LV | 353.2 | LV.0353kW.1211 | 1 | 0 | 4 | 1 | 2 | 2 | 1 | 1 | 0 | 1 | 0 | 0 | 0 | 0 | 0 | 5 | 0 | 0 | 0 | 5 | 1 | 1 | 0 | 0 | 0 | 6 | 5 | 0 | 0 | 0 | 12688 | 36750 | 1 | 5 | 5 | 1 | 1 | 0 | 0 | 1 | 0 | 1 | 0 | 5 | 5 | 1 | 0 | 1 | 9 | 1 | 0
|  | 0 | 0 | LV.0353kW.1130 | 5 | 1 | 1 | 3 | 0 | LV | 353.6 | LV.0353kW.1130 | 1 | 0 | 4 | 1 | 1 | 3 | 1 | 1 | 0 | 1 | 0 | 0 | 0 | 0 | 0 | 5 | 0 | 0 | 0 | 5 | 1 | 1 | 0 | 0 | 0 | 6 | 5 | 0 | 0 | 0 | 12886 | 37785 | 1 | 5 | 5 | 1 | 1 | 0 | 0 | 1 | 0 | 1 | 0 | 5 | 5 | 1 | 0 | 1 | 9 | 1 | 0
|  | 0 | 0 | LV.0355kW.2102 | 5 | 2 | 1 | 0 | 2 | LV | 355 | LV.0355kW.2102 | 1 | 0 | 4 | 2 | 1 | 2 | 1 | 1 | 0 | 1 | 0 | 0 | 0 | 0 | 0 | 5 | 0 | 0 | 0 | 5 | 1 | 1 | 0 | 0 | 0 | 6 | 5 | 0 | 0 | 0 | 12688 | 36693 | 2 | 5 | 5 | 1 | 1 | 0 | 0 | 1 | 0 | 1 | 0 | 5 | 5 | 1 | 0 | 1 | 9 | 1 | 0
|  | 0 | 0 | LV.0355kW.2021 | 5 | 2 | 0 | 2 | 1 | LV | 355.4 | LV.0355kW.2021 | 1 | 0 | 4 | 2 | 0 | 3 | 1 | 1 | 0 | 1 | 0 | 0 | 0 | 0 | 0 | 5 | 0 | 0 | 0 | 5 | 1 | 1 | 0 | 0 | 0 | 6 | 5 | 0 | 0 | 0 | 12886 | 37728 | 2 | 5 | 5 | 1 | 1 | 0 | 0 | 1 | 0 | 1 | 0 | 5 | 5 | 1 | 0 | 1 | 9 | 1 | 0
|  | 0 | 0 | LV.0374kW.0311 | 5 | 0 | 3 | 1 | 1 | LV | 374.2 | LV.0374kW.0311 | 1 | 0 | 4 | 0 | 3 | 2 | 1 | 1 | 0 | 1 | 0 | 0 | 0 | 0 | 0 | 5 | 0 | 0 | 0 | 5 | 1 | 1 | 0 | 0 | 0 | 6 | 5 | 0 | 0 | 0 | 12688 | 37287 | 0 | 5 | 5 | 1 | 1 | 0 | 0 | 1 | 0 | 1 | 0 | 5 | 5 | 1 | 0 | 1 | 9 | 1 | 0
|  | 0 | 0 | LV.0374kW.0230 | 5 | 0 | 2 | 3 | 0 | LV | 374.6 | LV.0374kW.0230 | 1 | 0 | 4 | 0 | 2 | 3 | 1 | 1 | 0 | 1 | 0 | 0 | 0 | 0 | 0 | 5 | 0 | 0 | 0 | 5 | 1 | 1 | 0 | 0 | 0 | 6 | 5 | 0 | 0 | 0 | 12886 | 38322 | 0 | 5 | 5 | 1 | 1 | 0 | 0 | 1 | 0 | 1 | 0 | 5 | 5 | 1 | 0 | 1 | 9 | 1 | 0
|  | 0 | 0 | LV.0376kW.1202 | 5 | 1 | 2 | 0 | 2 | LV | 376 | LV.0376kW.1202 | 1 | 0 | 4 | 1 | 2 | 2 | 1 | 1 | 0 | 1 | 0 | 0 | 0 | 0 | 0 | 5 | 0 | 0 | 0 | 5 | 1 | 1 | 0 | 0 | 0 | 6 | 5 | 0 | 0 | 0 | 12688 | 37230 | 1 | 5 | 5 | 1 | 1 | 0 | 0 | 1 | 0 | 1 | 0 | 5 | 5 | 1 | 0 | 1 | 9 | 1 | 0
|  | 0 | 0 | LV.0376kW.1121 | 5 | 1 | 1 | 2 | 1 | LV | 376.4 | LV.0376kW.1121 | 1 | 0 | 4 | 1 | 1 | 3 | 1 | 1 | 0 | 1 | 0 | 0 | 0 | 0 | 0 | 5 | 0 | 0 | 0 | 5 | 1 | 1 | 0 | 0 | 0 | 6 | 5 | 0 | 0 | 0 | 12886 | 38265 | 1 | 5 | 5 | 1 | 1 | 0 | 0 | 1 | 0 | 1 | 0 | 5 | 5 | 1 | 0 | 1 | 9 | 1 | 0
|  | 0 | 0 | LV.0376kW.1040 | 5 | 1 | 0 | 4 | 0 | LV | 376.8 | LV.0376kW.1040 | 1 | 0 | 4 | 1 | 0 | 4 | 1 | 1 | 0 | 1 | 0 | 0 | 0 | 0 | 0 | 5 | 0 | 0 | 0 | 5 | 1 | 1 | 0 | 0 | 0 | 6 | 5 | 0 | 0 | 0 | 13084 | 39300 | 1 | 5 | 5 | 1 | 1 | 0 | 0 | 1 | 0 | 1 | 0 | 5 | 5 | 1 | 0 | 1 | 9 | 1 | 0
|  | 0 | 0 | LV.0378kW.2012 | 5 | 2 | 0 | 1 | 2 | LV | 378.2 | LV.0378kW.2012 | 1 | 0 | 4 | 2 | 0 | 3 | 1 | 1 | 0 | 1 | 0 | 0 | 0 | 0 | 0 | 5 | 0 | 0 | 0 | 5 | 1 | 1 | 0 | 0 | 0 | 6 | 5 | 0 | 0 | 0 | 12886 | 38208 | 2 | 5 | 5 | 1 | 1 | 0 | 0 | 1 | 0 | 1 | 0 | 5 | 5 | 1 | 0 | 1 | 9 | 1 | 0
|  | 0 | 0 | LV.0397kW.0302 | 5 | 0 | 3 | 0 | 2 | LV | 397 | LV.0397kW.0302 | 1 | 0 | 4 | 0 | 3 | 2 | 1 | 1 | 0 | 1 | 0 | 0 | 0 | 0 | 0 | 5 | 0 | 0 | 0 | 5 | 1 | 1 | 0 | 0 | 0 | 6 | 5 | 0 | 0 | 0 | 12688 | 37767 | 0 | 5 | 5 | 1 | 1 | 0 | 0 | 1 | 0 | 1 | 0 | 5 | 5 | 1 | 0 | 1 | 9 | 1 | 0
|  | 0 | 0 | LV.0397kW.0221 | 5 | 0 | 2 | 2 | 1 | LV | 397.4 | LV.0397kW.0221 | 1 | 0 | 4 | 0 | 2 | 3 | 1 | 1 | 0 | 1 | 0 | 0 | 0 | 0 | 0 | 5 | 0 | 0 | 0 | 5 | 1 | 1 | 0 | 0 | 0 | 6 | 5 | 0 | 0 | 0 | 12886 | 38802 | 0 | 5 | 5 | 1 | 1 | 0 | 0 | 1 | 0 | 1 | 0 | 5 | 5 | 1 | 0 | 1 | 9 | 1 | 0
|  | 0 | 0 | LV.0397kW.0140 | 5 | 0 | 1 | 4 | 0 | LV | 397.8 | LV.0397kW.0140 | 1 | 0 | 4 | 0 | 1 | 4 | 1 | 1 | 0 | 1 | 0 | 0 | 0 | 0 | 0 | 5 | 0 | 0 | 0 | 5 | 1 | 1 | 0 | 0 | 0 | 6 | 5 | 0 | 0 | 0 | 13084 | 39837 | 0 | 5 | 5 | 1 | 1 | 0 | 0 | 1 | 0 | 1 | 0 | 5 | 5 | 1 | 0 | 1 | 9 | 1 | 0
|  | 0 | 0 | LV.0399kW.1112 | 5 | 1 | 1 | 1 | 2 | LV | 399.2 | LV.0399kW.1112 | 1 | 0 | 4 | 1 | 1 | 3 | 1 | 1 | 0 | 1 | 0 | 0 | 0 | 0 | 0 | 5 | 0 | 0 | 0 | 5 | 1 | 1 | 0 | 0 | 0 | 6 | 5 | 0 | 0 | 0 | 12886 | 38745 | 1 | 5 | 5 | 1 | 1 | 0 | 0 | 1 | 0 | 1 | 0 | 5 | 5 | 1 | 0 | 1 | 9 | 1 | 0
|  | 0 | 0 | LV.0399kW.1031 | 5 | 1 | 0 | 3 | 1 | LV | 399.6 | LV.0399kW.1031 | 1 | 0 | 4 | 1 | 0 | 4 | 1 | 1 | 0 | 1 | 0 | 0 | 0 | 0 | 0 | 5 | 0 | 0 | 0 | 5 | 1 | 1 | 0 | 0 | 0 | 6 | 5 | 0 | 0 | 0 | 13084 | 39780 | 1 | 5 | 5 | 1 | 1 | 0 | 0 | 1 | 0 | 1 | 0 | 5 | 5 | 1 | 0 | 1 | 9 | 1 | 0
|  | 0 | 0 | LV.0401kW.2003 | 5 | 2 | 0 | 0 | 3 | LV | 401 | LV.0401kW.2003 | 1 | 0 | 4 | 2 | 0 | 3 | 1 | 1 | 0 | 1 | 0 | 0 | 0 | 0 | 0 | 5 | 0 | 0 | 0 | 5 | 1 | 1 | 0 | 0 | 0 | 6 | 5 | 0 | 0 | 0 | 12886 | 38688 | 2 | 5 | 5 | 1 | 1 | 0 | 0 | 1 | 0 | 1 | 0 | 5 | 5 | 1 | 0 | 1 | 9 | 1 | 0
|  | 0 | 0 | LV.0420kW.0212 | 5 | 0 | 2 | 1 | 2 | LV | 420.2 | LV.0420kW.0212 | 1 | 0 | 4 | 0 | 2 | 3 | 1 | 1 | 0 | 1 | 0 | 0 | 0 | 0 | 0 | 5 | 0 | 0 | 0 | 5 | 1 | 1 | 0 | 0 | 0 | 6 | 5 | 0 | 0 | 0 | 12886 | 39282 | 0 | 5 | 5 | 1 | 1 | 0 | 0 | 1 | 0 | 1 | 0 | 5 | 5 | 1 | 0 | 1 | 9 | 1 | 0
|  | 0 | 0 | LV.0420kW.0131 | 5 | 0 | 1 | 3 | 1 | LV | 420.6 | LV.0420kW.0131 | 1 | 0 | 4 | 0 | 1 | 4 | 1 | 1 | 0 | 1 | 0 | 0 | 0 | 0 | 0 | 5 | 0 | 0 | 0 | 5 | 1 | 1 | 0 | 0 | 0 | 6 | 5 | 0 | 0 | 0 | 13084 | 40317 | 0 | 5 | 5 | 1 | 1 | 0 | 0 | 1 | 0 | 1 | 0 | 5 | 5 | 1 | 0 | 1 | 9 | 1 | 0
|  | 0 | 0 | LV.0421kW.0050 | 5 | 0 | 0 | 5 | 0 | LV | 421 | LV.0421kW.0050 | 1 | 0 | 4 | 0 | 0 | 5 | 1 | 1 | 0 | 1 | 0 | 0 | 0 | 0 | 0 | 5 | 0 | 0 | 0 | 5 | 1 | 1 | 0 | 0 | 0 | 6 | 5 | 0 | 0 | 0 | 13282 | 41352 | 0 | 5 | 5 | 1 | 1 | 0 | 0 | 1 | 0 | 1 | 0 | 5 | 5 | 1 | 0 | 1 | 9 | 1 | 0
|  | 0 | 0 | LV.0422kW.1103 | 5 | 1 | 1 | 0 | 3 | LV | 422 | LV.0422kW.1103 | 1 | 0 | 4 | 1 | 1 | 3 | 1 | 1 | 0 | 1 | 0 | 0 | 0 | 0 | 0 | 5 | 0 | 0 | 0 | 5 | 1 | 1 | 0 | 0 | 0 | 6 | 5 | 0 | 0 | 0 | 12886 | 39225 | 1 | 5 | 5 | 1 | 1 | 0 | 0 | 1 | 0 | 1 | 0 | 5 | 5 | 1 | 0 | 1 | 9 | 1 | 0
|  | 0 | 0 | LV.0422kW.1022 | 5 | 1 | 0 | 2 | 2 | LV | 422.4 | LV.0422kW.1022 | 1 | 0 | 4 | 1 | 0 | 4 | 1 | 1 | 0 | 1 | 0 | 0 | 0 | 0 | 0 | 5 | 0 | 0 | 0 | 5 | 1 | 1 | 0 | 0 | 0 | 6 | 5 | 0 | 0 | 0 | 13084 | 40260 | 1 | 5 | 5 | 1 | 1 | 0 | 0 | 1 | 0 | 1 | 0 | 5 | 5 | 1 | 0 | 1 | 9 | 1 | 0
|  | 0 | 0 | LV.0443kW.0203 | 5 | 0 | 2 | 0 | 3 | LV | 443 | LV.0443kW.0203 | 1 | 0 | 4 | 0 | 2 | 3 | 1 | 1 | 0 | 1 | 0 | 0 | 0 | 0 | 0 | 5 | 0 | 0 | 0 | 5 | 1 | 1 | 0 | 0 | 0 | 6 | 5 | 0 | 0 | 0 | 12886 | 39762 | 0 | 5 | 5 | 1 | 1 | 0 | 0 | 1 | 0 | 1 | 0 | 5 | 5 | 1 | 0 | 1 | 9 | 1 | 0
|  | 0 | 0 | LV.0443kW.0122 | 5 | 0 | 1 | 2 | 2 | LV | 443.4 | LV.0443kW.0122 | 1 | 0 | 4 | 0 | 1 | 4 | 1 | 1 | 0 | 1 | 0 | 0 | 0 | 0 | 0 | 5 | 0 | 0 | 0 | 5 | 1 | 1 | 0 | 0 | 0 | 6 | 5 | 0 | 0 | 0 | 13084 | 40797 | 0 | 5 | 5 | 1 | 1 | 0 | 0 | 1 | 0 | 1 | 0 | 5 | 5 | 1 | 0 | 1 | 9 | 1 | 0
|  | 0 | 0 | LV.0443kW.0041 | 5 | 0 | 0 | 4 | 1 | LV | 443.8 | LV.0443kW.0041 | 1 | 0 | 4 | 0 | 0 | 5 | 1 | 1 | 0 | 1 | 0 | 0 | 0 | 0 | 0 | 5 | 0 | 0 | 0 | 5 | 1 | 1 | 0 | 0 | 0 | 6 | 5 | 0 | 0 | 0 | 13282 | 41832 | 0 | 5 | 5 | 1 | 1 | 0 | 0 | 1 | 0 | 1 | 0 | 5 | 5 | 1 | 0 | 1 | 9 | 1 | 0
|  | 0 | 0 | LV.0445kW.1013 | 5 | 1 | 0 | 1 | 3 | LV | 445.2 | LV.0445kW.1013 | 1 | 0 | 4 | 1 | 0 | 4 | 1 | 1 | 0 | 1 | 0 | 0 | 0 | 0 | 0 | 5 | 0 | 0 | 0 | 5 | 1 | 1 | 0 | 0 | 0 | 6 | 5 | 0 | 0 | 0 | 13084 | 40740 | 1 | 5 | 5 | 1 | 1 | 0 | 0 | 1 | 0 | 1 | 0 | 5 | 5 | 1 | 0 | 1 | 9 | 1 | 0
|  | 0 | 0 | LV.0466kW.0113 | 5 | 0 | 1 | 1 | 3 | LV | 466.2 | LV.0466kW.0113 | 1 | 0 | 4 | 0 | 1 | 4 | 0 | 0 | 0 | 1 | 0 | 1 | 1 | 0 | 1 | 5 | 0 | 0 | 0 | 5 | 0 | 0 | 1 | 1 | 0 | 6 | 5 | 0 | 0 | 0 | 15563 | 43756 | 0 | 5 | 5 | 0 | 0 | 1 | 1 | 0 | 1 | 0 | 1 | 5 | 5 | 1 | 0 | 1 | 9 | 0 | 1
|  | 0 | 0 | LV.0466kW.0032 | 5 | 0 | 0 | 3 | 2 | LV | 466.6 | LV.0466kW.0032 | 1 | 0 | 4 | 0 | 0 | 5 | 0 | 0 | 0 | 1 | 0 | 1 | 1 | 0 | 1 | 5 | 0 | 0 | 0 | 5 | 0 | 0 | 1 | 1 | 0 | 6 | 5 | 0 | 0 | 0 | 15761 | 44791 | 0 | 5 | 5 | 0 | 0 | 1 | 1 | 0 | 1 | 0 | 1 | 5 | 5 | 1 | 0 | 1 | 9 | 0 | 1
|  | 0 | 0 | LV.0468kW.1004 | 5 | 1 | 0 | 0 | 4 | LV | 468 | LV.0468kW.1004 | 1 | 0 | 4 | 1 | 0 | 4 | 0 | 0 | 0 | 1 | 0 | 1 | 1 | 0 | 1 | 5 | 0 | 0 | 0 | 5 | 0 | 0 | 1 | 1 | 0 | 6 | 5 | 0 | 0 | 0 | 15563 | 43699 | 1 | 5 | 5 | 0 | 0 | 1 | 1 | 0 | 1 | 0 | 1 | 5 | 5 | 1 | 0 | 1 | 9 | 0 | 1
|  | 0 | 0 | LV.0489kW.0104 | 5 | 0 | 1 | 0 | 4 | LV | 489 | LV.0489kW.0104 | 1 | 0 | 4 | 0 | 1 | 4 | 0 | 0 | 0 | 1 | 0 | 1 | 1 | 0 | 1 | 5 | 0 | 0 | 0 | 5 | 0 | 0 | 1 | 1 | 0 | 6 | 5 | 0 | 0 | 0 | 15563 | 44236 | 0 | 5 | 5 | 0 | 0 | 1 | 1 | 0 | 1 | 0 | 1 | 5 | 5 | 1 | 0 | 1 | 9 | 0 | 1
|  | 0 | 0 | LV.0489kW.0023 | 5 | 0 | 0 | 2 | 3 | LV | 489.4 | LV.0489kW.0023 | 1 | 0 | 4 | 0 | 0 | 5 | 0 | 0 | 0 | 1 | 0 | 1 | 1 | 0 | 1 | 5 | 0 | 0 | 0 | 5 | 0 | 0 | 1 | 1 | 0 | 6 | 5 | 0 | 0 | 0 | 15761 | 45271 | 0 | 5 | 5 | 0 | 0 | 1 | 1 | 0 | 1 | 0 | 1 | 5 | 5 | 1 | 0 | 1 | 9 | 0 | 1
|  | 0 | 0 | LV.0512kW.0014 | 5 | 0 | 0 | 1 | 4 | LV | 512.2 | LV.0512kW.0014 | 1 | 0 | 4 | 0 | 0 | 5 | 0 | 0 | 0 | 1 | 0 | 1 | 1 | 0 | 1 | 5 | 0 | 0 | 0 | 5 | 0 | 0 | 1 | 1 | 0 | 6 | 5 | 0 | 0 | 0 | 15761 | 45751 | 0 | 5 | 5 | 0 | 0 | 1 | 1 | 0 | 1 | 0 | 1 | 5 | 5 | 1 | 0 | 1 | 9 | 0 | 1
|  | 0 | 0 | LV.0535kW.0005 | 5 | 0 | 0 | 0 | 5 | LV | 535 | LV.0535kW.0005 | 1 | 0 | 4 | 0 | 0 | 5 | 0 | 0 | 0 | 1 | 0 | 1 | 1 | 0 | 1 | 5 | 0 | 0 | 0 | 5 | 0 | 0 | 1 | 1 | 0 | 6 | 5 | 0 | 0 | 0 | 15761 | 46231 | 0 | 5 | 5 | 0 | 0 | 1 | 1 | 0 | 1 | 0 | 1 | 5 | 5 | 1 | 0 | 1 | 9 | 0 | 1
|  | 0 | 0 | LV.0240kW.6000 | 6 | 6 | 0 | 0 | 0 | LV | 240 | LV.0240kW.6000 | 0 | 1 | 5 | 6 | 0 | 0 | 0 | 2 | 0 | 0 | 1 | 0 | 0 | 0 | 0 | 6 | 0 | 0 | 0 | 6 | 1 | 1 | 0 | 0 | 0 | 7 | 6 | 0 | 0 | 0 | 13433 | 35993 | 6 | 6 | 6 | 1 | 1 | 0 | 0 | 1 | 0 | 1 | 0 | 6 | 6 | 0 | 1 | 1 | 10 | 1 | 0
|  | 0 | 0 | LV.0261kW.5100 | 6 | 5 | 1 | 0 | 0 | LV | 261 | LV.0261kW.5100 | 0 | 1 | 5 | 5 | 1 | 0 | 0 | 2 | 0 | 0 | 1 | 0 | 0 | 0 | 0 | 6 | 0 | 0 | 0 | 6 | 1 | 1 | 0 | 0 | 0 | 7 | 6 | 0 | 0 | 0 | 13433 | 36530 | 5 | 6 | 6 | 1 | 1 | 0 | 0 | 1 | 0 | 1 | 0 | 6 | 6 | 0 | 1 | 1 | 10 | 1 | 0
|  | 0 | 0 | LV.0282kW.4200 | 6 | 4 | 2 | 0 | 0 | LV | 282 | LV.0282kW.4200 | 0 | 1 | 5 | 4 | 2 | 0 | 0 | 2 | 0 | 0 | 1 | 0 | 0 | 0 | 0 | 6 | 0 | 0 | 0 | 6 | 1 | 1 | 0 | 0 | 0 | 7 | 6 | 0 | 0 | 0 | 13433 | 37067 | 4 | 6 | 6 | 1 | 1 | 0 | 0 | 1 | 0 | 1 | 0 | 6 | 6 | 0 | 1 | 1 | 10 | 1 | 0
|  | 0 | 0 | LV.0284kW.5010 | 6 | 5 | 0 | 1 | 0 | LV | 284.2 | LV.0284kW.5010 | 0 | 1 | 5 | 5 | 0 | 1 | 0 | 2 | 0 | 0 | 1 | 0 | 0 | 0 | 0 | 6 | 0 | 0 | 0 | 6 | 1 | 1 | 0 | 0 | 0 | 7 | 6 | 0 | 0 | 0 | 13631 | 38045 | 5 | 6 | 6 | 1 | 1 | 0 | 0 | 1 | 0 | 1 | 0 | 6 | 6 | 0 | 1 | 1 | 10 | 1 | 0
|  | 0 | 0 | LV.0303kW.3300 | 6 | 3 | 3 | 0 | 0 | LV | 303 | LV.0303kW.3300 | 0 | 1 | 5 | 3 | 3 | 0 | 0 | 2 | 0 | 0 | 1 | 0 | 0 | 0 | 0 | 6 | 0 | 0 | 0 | 6 | 1 | 1 | 0 | 0 | 0 | 7 | 6 | 0 | 0 | 0 | 13433 | 37604 | 3 | 6 | 6 | 1 | 1 | 0 | 0 | 1 | 0 | 1 | 0 | 6 | 6 | 0 | 1 | 1 | 10 | 1 | 0
|  | 0 | 0 | LV.0305kW.4110 | 6 | 4 | 1 | 1 | 0 | LV | 305.2 | LV.0305kW.4110 | 0 | 1 | 5 | 4 | 1 | 1 | 0 | 2 | 0 | 0 | 1 | 0 | 0 | 0 | 0 | 6 | 0 | 0 | 0 | 6 | 1 | 1 | 0 | 0 | 0 | 7 | 6 | 0 | 0 | 0 | 13631 | 38582 | 4 | 6 | 6 | 1 | 1 | 0 | 0 | 1 | 0 | 1 | 0 | 6 | 6 | 0 | 1 | 1 | 10 | 1 | 0
|  | 0 | 0 | LV.0307kW.5001 | 6 | 5 | 0 | 0 | 1 | LV | 307 | LV.0307kW.5001 | 0 | 1 | 5 | 5 | 0 | 1 | 0 | 2 | 0 | 0 | 1 | 0 | 0 | 0 | 0 | 6 | 0 | 0 | 0 | 6 | 1 | 1 | 0 | 0 | 0 | 7 | 6 | 0 | 0 | 0 | 13631 | 38525 | 5 | 6 | 6 | 1 | 1 | 0 | 0 | 1 | 0 | 1 | 0 | 6 | 6 | 0 | 1 | 1 | 10 | 1 | 0
|  | 0 | 0 | LV.0324kW.2400 | 6 | 2 | 4 | 0 | 0 | LV | 324 | LV.0324kW.2400 | 0 | 1 | 5 | 2 | 4 | 0 | 0 | 2 | 0 | 0 | 1 | 0 | 0 | 0 | 0 | 6 | 0 | 0 | 0 | 6 | 1 | 1 | 0 | 0 | 0 | 7 | 6 | 0 | 0 | 0 | 13433 | 38141 | 2 | 6 | 6 | 1 | 1 | 0 | 0 | 1 | 0 | 1 | 0 | 6 | 6 | 0 | 1 | 1 | 10 | 1 | 0
|  | 0 | 0 | LV.0326kW.3210 | 6 | 3 | 2 | 1 | 0 | LV | 326.2 | LV.0326kW.3210 | 0 | 1 | 5 | 3 | 2 | 1 | 0 | 2 | 0 | 0 | 1 | 0 | 0 | 0 | 0 | 6 | 0 | 0 | 0 | 6 | 1 | 1 | 0 | 0 | 0 | 7 | 6 | 0 | 0 | 0 | 13631 | 39119 | 3 | 6 | 6 | 1 | 1 | 0 | 0 | 1 | 0 | 1 | 0 | 6 | 6 | 0 | 1 | 1 | 10 | 1 | 0
|  | 0 | 0 | LV.0328kW.4101 | 6 | 4 | 1 | 0 | 1 | LV | 328 | LV.0328kW.4101 | 0 | 1 | 5 | 4 | 1 | 1 | 0 | 2 | 0 | 0 | 1 | 0 | 0 | 0 | 0 | 6 | 0 | 0 | 0 | 6 | 1 | 1 | 0 | 0 | 0 | 7 | 6 | 0 | 0 | 0 | 13631 | 39062 | 4 | 6 | 6 | 1 | 1 | 0 | 0 | 1 | 0 | 1 | 0 | 6 | 6 | 0 | 1 | 1 | 10 | 1 | 0
|  | 0 | 0 | LV.0328kW.4020 | 6 | 4 | 0 | 2 | 0 | LV | 328.4 | LV.0328kW.4020 | 0 | 1 | 5 | 4 | 0 | 2 | 0 | 2 | 0 | 0 | 1 | 0 | 0 | 0 | 0 | 6 | 0 | 0 | 0 | 6 | 1 | 1 | 0 | 0 | 0 | 7 | 6 | 0 | 0 | 0 | 13829 | 40097 | 4 | 6 | 6 | 1 | 1 | 0 | 0 | 1 | 0 | 1 | 0 | 6 | 6 | 0 | 1 | 1 | 10 | 1 | 0
|  | 0 | 0 | LV.0345kW.1500 | 6 | 1 | 5 | 0 | 0 | LV | 345 | LV.0345kW.1500 | 0 | 1 | 5 | 1 | 5 | 0 | 0 | 2 | 0 | 0 | 1 | 0 | 0 | 0 | 0 | 6 | 0 | 0 | 0 | 6 | 1 | 1 | 0 | 0 | 0 | 7 | 6 | 0 | 0 | 0 | 13433 | 38678 | 1 | 6 | 6 | 1 | 1 | 0 | 0 | 1 | 0 | 1 | 0 | 6 | 6 | 0 | 1 | 1 | 10 | 1 | 0
|  | 0 | 0 | LV.0347kW.2310 | 6 | 2 | 3 | 1 | 0 | LV | 347.2 | LV.0347kW.2310 | 0 | 1 | 5 | 2 | 3 | 1 | 0 | 2 | 0 | 0 | 1 | 0 | 0 | 0 | 0 | 6 | 0 | 0 | 0 | 6 | 1 | 1 | 0 | 0 | 0 | 7 | 6 | 0 | 0 | 0 | 13631 | 39656 | 2 | 6 | 6 | 1 | 1 | 0 | 0 | 1 | 0 | 1 | 0 | 6 | 6 | 0 | 1 | 1 | 10 | 1 | 0
|  | 0 | 0 | LV.0349kW.3201 | 6 | 3 | 2 | 0 | 1 | LV | 349 | LV.0349kW.3201 | 0 | 1 | 5 | 3 | 2 | 1 | 0 | 2 | 0 | 0 | 1 | 0 | 0 | 0 | 0 | 6 | 0 | 0 | 0 | 6 | 1 | 1 | 0 | 0 | 0 | 7 | 6 | 0 | 0 | 0 | 13631 | 39599 | 3 | 6 | 6 | 1 | 1 | 0 | 0 | 1 | 0 | 1 | 0 | 6 | 6 | 0 | 1 | 1 | 10 | 1 | 0
|  | 0 | 0 | LV.0349kW.3120 | 6 | 3 | 1 | 2 | 0 | LV | 349.4 | LV.0349kW.3120 | 0 | 1 | 5 | 3 | 1 | 2 | 0 | 2 | 0 | 0 | 1 | 0 | 0 | 0 | 0 | 6 | 0 | 0 | 0 | 6 | 1 | 1 | 0 | 0 | 0 | 7 | 6 | 0 | 0 | 0 | 13829 | 40634 | 3 | 6 | 6 | 1 | 1 | 0 | 0 | 1 | 0 | 1 | 0 | 6 | 6 | 0 | 1 | 1 | 10 | 1 | 0
|  | 0 | 0 | LV.0351kW.4011 | 6 | 4 | 0 | 1 | 1 | LV | 351.2 | LV.0351kW.4011 | 1 | 0 | 5 | 4 | 0 | 2 | 0 | 2 | 0 | 1 | 0 | 0 | 0 | 0 | 0 | 6 | 0 | 0 | 0 | 6 | 1 | 1 | 0 | 0 | 0 | 7 | 6 | 0 | 0 | 0 | 14403 | 41151 | 4 | 6 | 6 | 1 | 1 | 0 | 0 | 1 | 0 | 1 | 0 | 6 | 6 | 1 | 0 | 1 | 10 | 1 | 0
|  | 0 | 0 | LV.0366kW.0600 | 6 | 0 | 6 | 0 | 0 | LV | 366 | LV.0366kW.0600 | 1 | 0 | 5 | 0 | 6 | 0 | 0 | 2 | 0 | 1 | 0 | 0 | 0 | 0 | 0 | 6 | 0 | 0 | 0 | 6 | 1 | 1 | 0 | 0 | 0 | 7 | 6 | 0 | 0 | 0 | 14007 | 39789 | 0 | 6 | 6 | 1 | 1 | 0 | 0 | 1 | 0 | 1 | 0 | 6 | 6 | 1 | 0 | 1 | 10 | 1 | 0
|  | 0 | 0 | LV.0368kW.1410 | 6 | 1 | 4 | 1 | 0 | LV | 368.2 | LV.0368kW.1410 | 1 | 0 | 5 | 1 | 4 | 1 | 0 | 2 | 0 | 1 | 0 | 0 | 0 | 0 | 0 | 6 | 0 | 0 | 0 | 6 | 1 | 1 | 0 | 0 | 0 | 7 | 6 | 0 | 0 | 0 | 14205 | 40767 | 1 | 6 | 6 | 1 | 1 | 0 | 0 | 1 | 0 | 1 | 0 | 6 | 6 | 1 | 0 | 1 | 10 | 1 | 0
|  | 0 | 0 | LV.0370kW.2301 | 6 | 2 | 3 | 0 | 1 | LV | 370 | LV.0370kW.2301 | 1 | 0 | 5 | 2 | 3 | 1 | 0 | 2 | 0 | 1 | 0 | 0 | 0 | 0 | 0 | 6 | 0 | 0 | 0 | 6 | 1 | 1 | 0 | 0 | 0 | 7 | 6 | 0 | 0 | 0 | 14205 | 40710 | 2 | 6 | 6 | 1 | 1 | 0 | 0 | 1 | 0 | 1 | 0 | 6 | 6 | 1 | 0 | 1 | 10 | 1 | 0
|  | 0 | 0 | LV.0370kW.2220 | 6 | 2 | 2 | 2 | 0 | LV | 370.4 | LV.0370kW.2220 | 1 | 0 | 5 | 2 | 2 | 2 | 0 | 2 | 0 | 1 | 0 | 0 | 0 | 0 | 0 | 6 | 0 | 0 | 0 | 6 | 1 | 1 | 0 | 0 | 0 | 7 | 6 | 0 | 0 | 0 | 14403 | 41745 | 2 | 6 | 6 | 1 | 1 | 0 | 0 | 1 | 0 | 1 | 0 | 6 | 6 | 1 | 0 | 1 | 10 | 1 | 0
|  | 0 | 0 | LV.0372kW.3111 | 6 | 3 | 1 | 1 | 1 | LV | 372.2 | LV.0372kW.3111 | 1 | 0 | 5 | 3 | 1 | 2 | 0 | 2 | 0 | 1 | 0 | 0 | 0 | 0 | 0 | 6 | 0 | 0 | 0 | 6 | 1 | 1 | 0 | 0 | 0 | 7 | 6 | 0 | 0 | 0 | 14403 | 41688 | 3 | 6 | 6 | 1 | 1 | 0 | 0 | 1 | 0 | 1 | 0 | 6 | 6 | 1 | 0 | 1 | 10 | 1 | 0
|  | 0 | 0 | LV.0372kW.3030 | 6 | 3 | 0 | 3 | 0 | LV | 372.6 | LV.0372kW.3030 | 1 | 0 | 5 | 3 | 0 | 3 | 0 | 2 | 0 | 1 | 0 | 0 | 0 | 0 | 0 | 6 | 0 | 0 | 0 | 6 | 1 | 1 | 0 | 0 | 0 | 7 | 6 | 0 | 0 | 0 | 14601 | 42723 | 3 | 6 | 6 | 1 | 1 | 0 | 0 | 1 | 0 | 1 | 0 | 6 | 6 | 1 | 0 | 1 | 10 | 1 | 0
|  | 0 | 0 | LV.0374kW.4002 | 6 | 4 | 0 | 0 | 2 | LV | 374 | LV.0374kW.4002 | 1 | 0 | 5 | 4 | 0 | 2 | 0 | 2 | 0 | 1 | 0 | 0 | 0 | 0 | 0 | 6 | 0 | 0 | 0 | 6 | 1 | 1 | 0 | 0 | 0 | 7 | 6 | 0 | 0 | 0 | 14403 | 41631 | 4 | 6 | 6 | 1 | 1 | 0 | 0 | 1 | 0 | 1 | 0 | 6 | 6 | 1 | 0 | 1 | 10 | 1 | 0
|  | 0 | 0 | LV.0389kW.0510 | 6 | 0 | 5 | 1 | 0 | LV | 389.2 | LV.0389kW.0510 | 1 | 0 | 5 | 0 | 5 | 1 | 0 | 2 | 0 | 1 | 0 | 0 | 0 | 0 | 0 | 6 | 0 | 0 | 0 | 6 | 1 | 1 | 0 | 0 | 0 | 7 | 6 | 0 | 0 | 0 | 14205 | 41304 | 0 | 6 | 6 | 1 | 1 | 0 | 0 | 1 | 0 | 1 | 0 | 6 | 6 | 1 | 0 | 1 | 10 | 1 | 0
|  | 0 | 0 | LV.0391kW.1401 | 6 | 1 | 4 | 0 | 1 | LV | 391 | LV.0391kW.1401 | 1 | 0 | 5 | 1 | 4 | 1 | 0 | 2 | 0 | 1 | 0 | 0 | 0 | 0 | 0 | 6 | 0 | 0 | 0 | 6 | 1 | 1 | 0 | 0 | 0 | 7 | 6 | 0 | 0 | 0 | 14205 | 41247 | 1 | 6 | 6 | 1 | 1 | 0 | 0 | 1 | 0 | 1 | 0 | 6 | 6 | 1 | 0 | 1 | 10 | 1 | 0
|  | 0 | 0 | LV.0391kW.1320 | 6 | 1 | 3 | 2 | 0 | LV | 391.4 | LV.0391kW.1320 | 1 | 0 | 5 | 1 | 3 | 2 | 0 | 2 | 0 | 1 | 0 | 0 | 0 | 0 | 0 | 6 | 0 | 0 | 0 | 6 | 1 | 1 | 0 | 0 | 0 | 7 | 6 | 0 | 0 | 0 | 14403 | 42282 | 1 | 6 | 6 | 1 | 1 | 0 | 0 | 1 | 0 | 1 | 0 | 6 | 6 | 1 | 0 | 1 | 10 | 1 | 0
|  | 0 | 0 | LV.0393kW.2211 | 6 | 2 | 2 | 1 | 1 | LV | 393.2 | LV.0393kW.2211 | 1 | 0 | 5 | 2 | 2 | 2 | 0 | 2 | 0 | 1 | 0 | 0 | 0 | 0 | 0 | 6 | 0 | 0 | 0 | 6 | 1 | 1 | 0 | 0 | 0 | 7 | 6 | 0 | 0 | 0 | 14403 | 42225 | 2 | 6 | 6 | 1 | 1 | 0 | 0 | 1 | 0 | 1 | 0 | 6 | 6 | 1 | 0 | 1 | 10 | 1 | 0
|  | 0 | 0 | LV.0393kW.2130 | 6 | 2 | 1 | 3 | 0 | LV | 393.6 | LV.0393kW.2130 | 1 | 0 | 5 | 2 | 1 | 3 | 0 | 2 | 0 | 1 | 0 | 0 | 0 | 0 | 0 | 6 | 0 | 0 | 0 | 6 | 1 | 1 | 0 | 0 | 0 | 7 | 6 | 0 | 0 | 0 | 14601 | 43260 | 2 | 6 | 6 | 1 | 1 | 0 | 0 | 1 | 0 | 1 | 0 | 6 | 6 | 1 | 0 | 1 | 10 | 1 | 0
|  | 0 | 0 | LV.0395kW.3102 | 6 | 3 | 1 | 0 | 2 | LV | 395 | LV.0395kW.3102 | 1 | 0 | 5 | 3 | 1 | 2 | 0 | 2 | 0 | 1 | 0 | 0 | 0 | 0 | 0 | 6 | 0 | 0 | 0 | 6 | 1 | 1 | 0 | 0 | 0 | 7 | 6 | 0 | 0 | 0 | 14403 | 42168 | 3 | 6 | 6 | 1 | 1 | 0 | 0 | 1 | 0 | 1 | 0 | 6 | 6 | 1 | 0 | 1 | 10 | 1 | 0
|  | 0 | 0 | LV.0395kW.3021 | 6 | 3 | 0 | 2 | 1 | LV | 395.4 | LV.0395kW.3021 | 1 | 0 | 5 | 3 | 0 | 3 | 0 | 2 | 0 | 1 | 0 | 0 | 0 | 0 | 0 | 6 | 0 | 0 | 0 | 6 | 1 | 1 | 0 | 0 | 0 | 7 | 6 | 0 | 0 | 0 | 14601 | 43203 | 3 | 6 | 6 | 1 | 1 | 0 | 0 | 1 | 0 | 1 | 0 | 6 | 6 | 1 | 0 | 1 | 10 | 1 | 0
|  | 0 | 0 | LV.0412kW.0501 | 6 | 0 | 5 | 0 | 1 | LV | 412 | LV.0412kW.0501 | 1 | 0 | 5 | 0 | 5 | 1 | 0 | 2 | 0 | 1 | 0 | 0 | 0 | 0 | 0 | 6 | 0 | 0 | 0 | 6 | 1 | 1 | 0 | 0 | 0 | 7 | 6 | 0 | 0 | 0 | 14205 | 41784 | 0 | 6 | 6 | 1 | 1 | 0 | 0 | 1 | 0 | 1 | 0 | 6 | 6 | 1 | 0 | 1 | 10 | 1 | 0
|  | 0 | 0 | LV.0412kW.0420 | 6 | 0 | 4 | 2 | 0 | LV | 412.4 | LV.0412kW.0420 | 1 | 0 | 5 | 0 | 4 | 2 | 0 | 2 | 0 | 1 | 0 | 0 | 0 | 0 | 0 | 6 | 0 | 0 | 0 | 6 | 1 | 1 | 0 | 0 | 0 | 7 | 6 | 0 | 0 | 0 | 14403 | 42819 | 0 | 6 | 6 | 1 | 1 | 0 | 0 | 1 | 0 | 1 | 0 | 6 | 6 | 1 | 0 | 1 | 10 | 1 | 0
|  | 0 | 0 | LV.0414kW.1311 | 6 | 1 | 3 | 1 | 1 | LV | 414.2 | LV.0414kW.1311 | 1 | 0 | 5 | 1 | 3 | 2 | 0 | 2 | 0 | 1 | 0 | 0 | 0 | 0 | 0 | 6 | 0 | 0 | 0 | 6 | 1 | 1 | 0 | 0 | 0 | 7 | 6 | 0 | 0 | 0 | 14403 | 42762 | 1 | 6 | 6 | 1 | 1 | 0 | 0 | 1 | 0 | 1 | 0 | 6 | 6 | 1 | 0 | 1 | 10 | 1 | 0
|  | 0 | 0 | LV.0414kW.1230 | 6 | 1 | 2 | 3 | 0 | LV | 414.6 | LV.0414kW.1230 | 1 | 0 | 5 | 1 | 2 | 3 | 0 | 2 | 0 | 1 | 0 | 0 | 0 | 0 | 0 | 6 | 0 | 0 | 0 | 6 | 1 | 1 | 0 | 0 | 0 | 7 | 6 | 0 | 0 | 0 | 14601 | 43797 | 1 | 6 | 6 | 1 | 1 | 0 | 0 | 1 | 0 | 1 | 0 | 6 | 6 | 1 | 0 | 1 | 10 | 1 | 0
|  | 0 | 0 | LV.0416kW.2202 | 6 | 2 | 2 | 0 | 2 | LV | 416 | LV.0416kW.2202 | 1 | 0 | 5 | 2 | 2 | 2 | 0 | 2 | 0 | 1 | 0 | 0 | 0 | 0 | 0 | 6 | 0 | 0 | 0 | 6 | 1 | 1 | 0 | 0 | 0 | 7 | 6 | 0 | 0 | 0 | 14403 | 42705 | 2 | 6 | 6 | 1 | 1 | 0 | 0 | 1 | 0 | 1 | 0 | 6 | 6 | 1 | 0 | 1 | 10 | 1 | 0
|  | 0 | 0 | LV.0416kW.2121 | 6 | 2 | 1 | 2 | 1 | LV | 416.4 | LV.0416kW.2121 | 1 | 0 | 5 | 2 | 1 | 3 | 0 | 2 | 0 | 1 | 0 | 0 | 0 | 0 | 0 | 6 | 0 | 0 | 0 | 6 | 1 | 1 | 0 | 0 | 0 | 7 | 6 | 0 | 0 | 0 | 14601 | 43740 | 2 | 6 | 6 | 1 | 1 | 0 | 0 | 1 | 0 | 1 | 0 | 6 | 6 | 1 | 0 | 1 | 10 | 1 | 0
|  | 0 | 0 | LV.0416kW.2040 | 6 | 2 | 0 | 4 | 0 | LV | 416.8 | LV.0416kW.2040 | 1 | 0 | 5 | 2 | 0 | 4 | 0 | 2 | 0 | 1 | 0 | 0 | 0 | 0 | 0 | 6 | 0 | 0 | 0 | 6 | 1 | 1 | 0 | 0 | 0 | 7 | 6 | 0 | 0 | 0 | 14799 | 44775 | 2 | 6 | 6 | 1 | 1 | 0 | 0 | 1 | 0 | 1 | 0 | 6 | 6 | 1 | 0 | 1 | 10 | 1 | 0
|  | 0 | 0 | LV.0418kW.3012 | 6 | 3 | 0 | 1 | 2 | LV | 418.2 | LV.0418kW.3012 | 1 | 0 | 5 | 3 | 0 | 3 | 0 | 2 | 0 | 1 | 0 | 0 | 0 | 0 | 0 | 6 | 0 | 0 | 0 | 6 | 1 | 1 | 0 | 0 | 0 | 7 | 6 | 0 | 0 | 0 | 14601 | 43683 | 3 | 6 | 6 | 1 | 1 | 0 | 0 | 1 | 0 | 1 | 0 | 6 | 6 | 1 | 0 | 1 | 10 | 1 | 0
|  | 0 | 0 | LV.0435kW.0411 | 6 | 0 | 4 | 1 | 1 | LV | 435.2 | LV.0435kW.0411 | 1 | 0 | 5 | 0 | 4 | 2 | 0 | 2 | 0 | 1 | 0 | 0 | 0 | 0 | 0 | 6 | 0 | 0 | 0 | 6 | 1 | 1 | 0 | 0 | 0 | 7 | 6 | 0 | 0 | 0 | 14403 | 43299 | 0 | 6 | 6 | 1 | 1 | 0 | 0 | 1 | 0 | 1 | 0 | 6 | 6 | 1 | 0 | 1 | 10 | 1 | 0
|  | 0 | 0 | LV.0435kW.0330 | 6 | 0 | 3 | 3 | 0 | LV | 435.6 | LV.0435kW.0330 | 1 | 0 | 5 | 0 | 3 | 3 | 0 | 2 | 0 | 1 | 0 | 0 | 0 | 0 | 0 | 6 | 0 | 0 | 0 | 6 | 1 | 1 | 0 | 0 | 0 | 7 | 6 | 0 | 0 | 0 | 14601 | 44334 | 0 | 6 | 6 | 1 | 1 | 0 | 0 | 1 | 0 | 1 | 0 | 6 | 6 | 1 | 0 | 1 | 10 | 1 | 0
|  | 0 | 0 | LV.0437kW.1302 | 6 | 1 | 3 | 0 | 2 | LV | 437 | LV.0437kW.1302 | 1 | 0 | 5 | 1 | 3 | 2 | 0 | 2 | 0 | 1 | 0 | 0 | 0 | 0 | 0 | 6 | 0 | 0 | 0 | 6 | 1 | 1 | 0 | 0 | 0 | 7 | 6 | 0 | 0 | 0 | 14403 | 43242 | 1 | 6 | 6 | 1 | 1 | 0 | 0 | 1 | 0 | 1 | 0 | 6 | 6 | 1 | 0 | 1 | 10 | 1 | 0
|  | 0 | 0 | LV.0437kW.1221 | 6 | 1 | 2 | 2 | 1 | LV | 437.4 | LV.0437kW.1221 | 1 | 0 | 5 | 1 | 2 | 3 | 0 | 2 | 0 | 1 | 0 | 0 | 0 | 0 | 0 | 6 | 0 | 0 | 0 | 6 | 1 | 1 | 0 | 0 | 0 | 7 | 6 | 0 | 0 | 0 | 14601 | 44277 | 1 | 6 | 6 | 1 | 1 | 0 | 0 | 1 | 0 | 1 | 0 | 6 | 6 | 1 | 0 | 1 | 10 | 1 | 0
|  | 0 | 0 | LV.0437kW.1140 | 6 | 1 | 1 | 4 | 0 | LV | 437.8 | LV.0437kW.1140 | 1 | 0 | 5 | 1 | 1 | 4 | 0 | 2 | 0 | 1 | 0 | 0 | 0 | 0 | 0 | 6 | 0 | 0 | 0 | 6 | 1 | 1 | 0 | 0 | 0 | 7 | 6 | 0 | 0 | 0 | 14799 | 45312 | 1 | 6 | 6 | 1 | 1 | 0 | 0 | 1 | 0 | 1 | 0 | 6 | 6 | 1 | 0 | 1 | 10 | 1 | 0
|  | 0 | 0 | LV.0439kW.2112 | 6 | 2 | 1 | 1 | 2 | LV | 439.2 | LV.0439kW.2112 | 1 | 0 | 5 | 2 | 1 | 3 | 0 | 2 | 0 | 1 | 0 | 0 | 0 | 0 | 0 | 6 | 0 | 0 | 0 | 6 | 1 | 1 | 0 | 0 | 0 | 7 | 6 | 0 | 0 | 0 | 14601 | 44220 | 2 | 6 | 6 | 1 | 1 | 0 | 0 | 1 | 0 | 1 | 0 | 6 | 6 | 1 | 0 | 1 | 10 | 1 | 0
|  | 0 | 0 | LV.0439kW.2031 | 6 | 2 | 0 | 3 | 1 | LV | 439.6 | LV.0439kW.2031 | 1 | 0 | 5 | 2 | 0 | 4 | 0 | 2 | 0 | 1 | 0 | 0 | 0 | 0 | 0 | 6 | 0 | 0 | 0 | 6 | 1 | 1 | 0 | 0 | 0 | 7 | 6 | 0 | 0 | 0 | 14799 | 45255 | 2 | 6 | 6 | 1 | 1 | 0 | 0 | 1 | 0 | 1 | 0 | 6 | 6 | 1 | 0 | 1 | 10 | 1 | 0
|  | 0 | 0 | LV.0441kW.3003 | 6 | 3 | 0 | 0 | 3 | LV | 441 | LV.0441kW.3003 | 1 | 0 | 5 | 3 | 0 | 3 | 0 | 2 | 0 | 1 | 0 | 0 | 0 | 0 | 0 | 6 | 0 | 0 | 0 | 6 | 1 | 1 | 0 | 0 | 0 | 7 | 6 | 0 | 0 | 0 | 14601 | 44163 | 3 | 6 | 6 | 1 | 1 | 0 | 0 | 1 | 0 | 1 | 0 | 6 | 6 | 1 | 0 | 1 | 10 | 1 | 0
|  | 0 | 0 | LV.0458kW.0402 | 6 | 0 | 4 | 0 | 2 | LV | 458 | LV.0458kW.0402 | 1 | 0 | 5 | 0 | 4 | 2 | 0 | 2 | 0 | 1 | 0 | 0 | 0 | 0 | 0 | 6 | 0 | 0 | 0 | 6 | 1 | 1 | 0 | 0 | 0 | 7 | 6 | 0 | 0 | 0 | 14403 | 43779 | 0 | 6 | 6 | 1 | 1 | 0 | 0 | 1 | 0 | 1 | 0 | 6 | 6 | 1 | 0 | 1 | 10 | 1 | 0
|  | 0 | 0 | LV.0458kW.0321 | 6 | 0 | 3 | 2 | 1 | LV | 458.4 | LV.0458kW.0321 | 1 | 0 | 5 | 0 | 3 | 3 | 0 | 2 | 0 | 1 | 0 | 0 | 0 | 0 | 0 | 6 | 0 | 0 | 0 | 6 | 1 | 1 | 0 | 0 | 0 | 7 | 6 | 0 | 0 | 0 | 14601 | 44814 | 0 | 6 | 6 | 1 | 1 | 0 | 0 | 1 | 0 | 1 | 0 | 6 | 6 | 1 | 0 | 1 | 10 | 1 | 0
|  | 0 | 0 | LV.0458kW.0240 | 6 | 0 | 2 | 4 | 0 | LV | 458.8 | LV.0458kW.0240 | 1 | 0 | 5 | 0 | 2 | 4 | 0 | 2 | 0 | 1 | 0 | 0 | 0 | 0 | 0 | 6 | 0 | 0 | 0 | 6 | 1 | 1 | 0 | 0 | 0 | 7 | 6 | 0 | 0 | 0 | 14799 | 45849 | 0 | 6 | 6 | 1 | 1 | 0 | 0 | 1 | 0 | 1 | 0 | 6 | 6 | 1 | 0 | 1 | 10 | 1 | 0
|  | 0 | 0 | LV.0460kW.1212 | 6 | 1 | 2 | 1 | 2 | LV | 460.2 | LV.0460kW.1212 | 1 | 0 | 5 | 1 | 2 | 3 | 0 | 0 | 0 | 1 | 0 | 0 | 2 | 0 | 1 | 6 | 0 | 0 | 0 | 6 | 0 | 0 | 1 | 1 | 0 | 7 | 6 | 0 | 0 | 0 | 17104 | 47260 | 1 | 6 | 6 | 0 | 0 | 1 | 1 | 0 | 1 | 0 | 1 | 6 | 6 | 1 | 0 | 1 | 10 | 0 | 1
|  | 0 | 0 | LV.0460kW.1131 | 6 | 1 | 1 | 3 | 1 | LV | 460.6 | LV.0460kW.1131 | 1 | 0 | 5 | 1 | 1 | 4 | 0 | 0 | 0 | 1 | 0 | 0 | 2 | 0 | 1 | 6 | 0 | 0 | 0 | 6 | 0 | 0 | 1 | 1 | 0 | 7 | 6 | 0 | 0 | 0 | 17302 | 48295 | 1 | 6 | 6 | 0 | 0 | 1 | 1 | 0 | 1 | 0 | 1 | 6 | 6 | 1 | 0 | 1 | 10 | 0 | 1
|  | 0 | 0 | LV.0461kW.1050 | 6 | 1 | 0 | 5 | 0 | LV | 461 | LV.0461kW.1050 | 1 | 0 | 5 | 1 | 0 | 5 | 0 | 0 | 0 | 1 | 0 | 0 | 2 | 0 | 1 | 6 | 0 | 0 | 0 | 6 | 0 | 0 | 1 | 1 | 0 | 7 | 6 | 0 | 0 | 0 | 17500 | 49330 | 1 | 6 | 6 | 0 | 0 | 1 | 1 | 0 | 1 | 0 | 1 | 6 | 6 | 1 | 0 | 1 | 10 | 0 | 1
|  | 0 | 0 | LV.0462kW.2103 | 6 | 2 | 1 | 0 | 3 | LV | 462 | LV.0462kW.2103 | 1 | 0 | 5 | 2 | 1 | 3 | 0 | 0 | 0 | 1 | 0 | 0 | 2 | 0 | 1 | 6 | 0 | 0 | 0 | 6 | 0 | 0 | 1 | 1 | 0 | 7 | 6 | 0 | 0 | 0 | 17104 | 47203 | 2 | 6 | 6 | 0 | 0 | 1 | 1 | 0 | 1 | 0 | 1 | 6 | 6 | 1 | 0 | 1 | 10 | 0 | 1
|  | 0 | 0 | LV.0462kW.2022 | 6 | 2 | 0 | 2 | 2 | LV | 462.4 | LV.0462kW.2022 | 1 | 0 | 5 | 2 | 0 | 4 | 0 | 0 | 0 | 1 | 0 | 0 | 2 | 0 | 1 | 6 | 0 | 0 | 0 | 6 | 0 | 0 | 1 | 1 | 0 | 7 | 6 | 0 | 0 | 0 | 17302 | 48238 | 2 | 6 | 6 | 0 | 0 | 1 | 1 | 0 | 1 | 0 | 1 | 6 | 6 | 1 | 0 | 1 | 10 | 0 | 1
|  | 0 | 0 | LV.0481kW.0312 | 6 | 0 | 3 | 1 | 2 | LV | 481.2 | LV.0481kW.0312 | 1 | 0 | 5 | 0 | 3 | 3 | 0 | 0 | 0 | 1 | 0 | 0 | 2 | 0 | 1 | 6 | 0 | 0 | 0 | 6 | 0 | 0 | 1 | 1 | 0 | 7 | 6 | 0 | 0 | 0 | 17104 | 47797 | 0 | 6 | 6 | 0 | 0 | 1 | 1 | 0 | 1 | 0 | 1 | 6 | 6 | 1 | 0 | 1 | 10 | 0 | 1
|  | 0 | 0 | LV.0481kW.0231 | 6 | 0 | 2 | 3 | 1 | LV | 481.6 | LV.0481kW.0231 | 1 | 0 | 5 | 0 | 2 | 4 | 0 | 0 | 0 | 1 | 0 | 0 | 2 | 0 | 1 | 6 | 0 | 0 | 0 | 6 | 0 | 0 | 1 | 1 | 0 | 7 | 6 | 0 | 0 | 0 | 17302 | 48832 | 0 | 6 | 6 | 0 | 0 | 1 | 1 | 0 | 1 | 0 | 1 | 6 | 6 | 1 | 0 | 1 | 10 | 0 | 1
|  | 0 | 0 | LV.0482kW.0150 | 6 | 0 | 1 | 5 | 0 | LV | 482 | LV.0482kW.0150 | 1 | 0 | 5 | 0 | 1 | 5 | 0 | 0 | 0 | 1 | 0 | 0 | 2 | 0 | 1 | 6 | 0 | 0 | 0 | 6 | 0 | 0 | 1 | 1 | 0 | 7 | 6 | 0 | 0 | 0 | 17500 | 49867 | 0 | 6 | 6 | 0 | 0 | 1 | 1 | 0 | 1 | 0 | 1 | 6 | 6 | 1 | 0 | 1 | 10 | 0 | 1
|  | 0 | 0 | LV.0483kW.1203 | 6 | 1 | 2 | 0 | 3 | LV | 483 | LV.0483kW.1203 | 1 | 0 | 5 | 1 | 2 | 3 | 0 | 0 | 0 | 1 | 0 | 0 | 2 | 0 | 1 | 6 | 0 | 0 | 0 | 6 | 0 | 0 | 1 | 1 | 0 | 7 | 6 | 0 | 0 | 0 | 17104 | 47740 | 1 | 6 | 6 | 0 | 0 | 1 | 1 | 0 | 1 | 0 | 1 | 6 | 6 | 1 | 0 | 1 | 10 | 0 | 1
|  | 0 | 0 | LV.0483kW.1122 | 6 | 1 | 1 | 2 | 2 | LV | 483.4 | LV.0483kW.1122 | 1 | 0 | 5 | 1 | 1 | 4 | 0 | 0 | 0 | 1 | 0 | 0 | 2 | 0 | 1 | 6 | 0 | 0 | 0 | 6 | 0 | 0 | 1 | 1 | 0 | 7 | 6 | 0 | 0 | 0 | 17302 | 48775 | 1 | 6 | 6 | 0 | 0 | 1 | 1 | 0 | 1 | 0 | 1 | 6 | 6 | 1 | 0 | 1 | 10 | 0 | 1
|  | 0 | 0 | LV.0483kW.1041 | 6 | 1 | 0 | 4 | 1 | LV | 483.8 | LV.0483kW.1041 | 1 | 0 | 5 | 1 | 0 | 5 | 0 | 0 | 0 | 1 | 0 | 0 | 2 | 0 | 1 | 6 | 0 | 0 | 0 | 6 | 0 | 0 | 1 | 1 | 0 | 7 | 6 | 0 | 0 | 0 | 17500 | 49810 | 1 | 6 | 6 | 0 | 0 | 1 | 1 | 0 | 1 | 0 | 1 | 6 | 6 | 1 | 0 | 1 | 10 | 0 | 1
|  | 0 | 0 | LV.0485kW.2013 | 6 | 2 | 0 | 1 | 3 | LV | 485.2 | LV.0485kW.2013 | 1 | 0 | 5 | 2 | 0 | 4 | 0 | 0 | 0 | 1 | 0 | 0 | 2 | 0 | 1 | 6 | 0 | 0 | 0 | 6 | 0 | 0 | 1 | 1 | 0 | 7 | 6 | 0 | 0 | 0 | 17302 | 48718 | 2 | 6 | 6 | 0 | 0 | 1 | 1 | 0 | 1 | 0 | 1 | 6 | 6 | 1 | 0 | 1 | 10 | 0 | 1
|  | 0 | 0 | LV.0504kW.0303 | 6 | 0 | 3 | 0 | 3 | LV | 504 | LV.0504kW.0303 | 1 | 0 | 5 | 0 | 3 | 3 | 0 | 0 | 0 | 1 | 0 | 0 | 2 | 0 | 1 | 6 | 0 | 0 | 0 | 6 | 0 | 0 | 1 | 1 | 0 | 7 | 6 | 0 | 0 | 0 | 17104 | 48277 | 0 | 6 | 6 | 0 | 0 | 1 | 1 | 0 | 1 | 0 | 1 | 6 | 6 | 1 | 0 | 1 | 10 | 0 | 1
|  | 0 | 0 | LV.0504kW.0222 | 6 | 0 | 2 | 2 | 2 | LV | 504.4 | LV.0504kW.0222 | 1 | 0 | 5 | 0 | 2 | 4 | 0 | 0 | 0 | 1 | 0 | 0 | 2 | 0 | 1 | 6 | 0 | 0 | 0 | 6 | 0 | 0 | 1 | 1 | 0 | 7 | 6 | 0 | 0 | 0 | 17302 | 49312 | 0 | 6 | 6 | 0 | 0 | 1 | 1 | 0 | 1 | 0 | 1 | 6 | 6 | 1 | 0 | 1 | 10 | 0 | 1
|  | 0 | 0 | LV.0504kW.0141 | 6 | 0 | 1 | 4 | 1 | LV | 504.8 | LV.0504kW.0141 | 1 | 0 | 5 | 0 | 1 | 5 | 0 | 0 | 0 | 1 | 0 | 0 | 2 | 0 | 1 | 6 | 0 | 0 | 0 | 6 | 0 | 0 | 1 | 1 | 0 | 7 | 6 | 0 | 0 | 0 | 17500 | 50347 | 0 | 6 | 6 | 0 | 0 | 1 | 1 | 0 | 1 | 0 | 1 | 6 | 6 | 1 | 0 | 1 | 10 | 0 | 1
|  | 0 | 0 | LV.0505kW.0060 | 6 | 0 | 0 | 6 | 0 | LV | 505.2 | LV.0505kW.0060 | 1 | 0 | 5 | 0 | 0 | 6 | 0 | 0 | 0 | 1 | 0 | 0 | 2 | 0 | 1 | 6 | 0 | 0 | 0 | 6 | 0 | 0 | 1 | 1 | 0 | 7 | 6 | 0 | 0 | 0 | 17698 | 51382 | 0 | 6 | 6 | 0 | 0 | 1 | 1 | 0 | 1 | 0 | 1 | 6 | 6 | 1 | 0 | 1 | 10 | 0 | 1
|  | 0 | 0 | LV.0506kW.1113 | 6 | 1 | 1 | 1 | 3 | LV | 506.2 | LV.0506kW.1113 | 1 | 0 | 5 | 1 | 1 | 4 | 0 | 0 | 0 | 1 | 0 | 0 | 2 | 0 | 1 | 6 | 0 | 0 | 0 | 6 | 0 | 0 | 1 | 1 | 0 | 7 | 6 | 0 | 0 | 0 | 17302 | 49255 | 1 | 6 | 6 | 0 | 0 | 1 | 1 | 0 | 1 | 0 | 1 | 6 | 6 | 1 | 0 | 1 | 10 | 0 | 1
|  | 0 | 0 | LV.0506kW.1032 | 6 | 1 | 0 | 3 | 2 | LV | 506.6 | LV.0506kW.1032 | 1 | 0 | 5 | 1 | 0 | 5 | 0 | 0 | 0 | 1 | 0 | 0 | 2 | 0 | 1 | 6 | 0 | 0 | 0 | 6 | 0 | 0 | 1 | 1 | 0 | 7 | 6 | 0 | 0 | 0 | 17500 | 50290 | 1 | 6 | 6 | 0 | 0 | 1 | 1 | 0 | 1 | 0 | 1 | 6 | 6 | 1 | 0 | 1 | 10 | 0 | 1
|  | 0 | 0 | LV.0508kW.2004 | 6 | 2 | 0 | 0 | 4 | LV | 508 | LV.0508kW.2004 | 1 | 0 | 5 | 2 | 0 | 4 | 0 | 0 | 0 | 1 | 0 | 0 | 2 | 0 | 1 | 6 | 0 | 0 | 0 | 6 | 0 | 0 | 1 | 1 | 0 | 7 | 6 | 0 | 0 | 0 | 17302 | 49198 | 2 | 6 | 6 | 0 | 0 | 1 | 1 | 0 | 1 | 0 | 1 | 6 | 6 | 1 | 0 | 1 | 10 | 0 | 1
|  | 0 | 0 | LV.0527kW.0213 | 6 | 0 | 2 | 1 | 3 | LV | 527.2 | LV.0527kW.0213 | 1 | 0 | 5 | 0 | 2 | 4 | 0 | 0 | 0 | 1 | 0 | 0 | 2 | 0 | 1 | 6 | 0 | 0 | 0 | 6 | 0 | 0 | 1 | 1 | 0 | 7 | 6 | 0 | 0 | 0 | 17302 | 49792 | 0 | 6 | 6 | 0 | 0 | 1 | 1 | 0 | 1 | 0 | 1 | 6 | 6 | 1 | 0 | 1 | 10 | 0 | 1
|  | 0 | 0 | LV.0527kW.0132 | 6 | 0 | 1 | 3 | 2 | LV | 527.6 | LV.0527kW.0132 | 1 | 0 | 5 | 0 | 1 | 5 | 0 | 0 | 0 | 1 | 0 | 0 | 2 | 0 | 1 | 6 | 0 | 0 | 0 | 6 | 0 | 0 | 1 | 1 | 0 | 7 | 6 | 0 | 0 | 0 | 17500 | 50827 | 0 | 6 | 6 | 0 | 0 | 1 | 1 | 0 | 1 | 0 | 1 | 6 | 6 | 1 | 0 | 1 | 10 | 0 | 1
|  | 0 | 0 | LV.0528kW.0051 | 6 | 0 | 0 | 5 | 1 | LV | 528 | LV.0528kW.0051 | 1 | 0 | 5 | 0 | 0 | 6 | 0 | 0 | 0 | 1 | 0 | 0 | 2 | 0 | 1 | 6 | 0 | 0 | 0 | 6 | 0 | 0 | 1 | 1 | 0 | 7 | 6 | 0 | 0 | 0 | 17698 | 51862 | 0 | 6 | 6 | 0 | 0 | 1 | 1 | 0 | 1 | 0 | 1 | 6 | 6 | 1 | 0 | 1 | 10 | 0 | 1
|  | 0 | 0 | LV.0529kW.1104 | 6 | 1 | 1 | 0 | 4 | LV | 529 | LV.0529kW.1104 | 1 | 0 | 5 | 1 | 1 | 4 | 0 | 0 | 0 | 1 | 0 | 0 | 2 | 0 | 1 | 6 | 0 | 0 | 0 | 6 | 0 | 0 | 1 | 1 | 0 | 7 | 6 | 0 | 0 | 0 | 17302 | 49735 | 1 | 6 | 6 | 0 | 0 | 1 | 1 | 0 | 1 | 0 | 1 | 6 | 6 | 1 | 0 | 1 | 10 | 0 | 1
|  | 0 | 0 | LV.0529kW.1023 | 6 | 1 | 0 | 2 | 3 | LV | 529.4 | LV.0529kW.1023 | 1 | 0 | 5 | 1 | 0 | 5 | 0 | 0 | 0 | 1 | 0 | 0 | 2 | 0 | 1 | 6 | 0 | 0 | 0 | 6 | 0 | 0 | 1 | 1 | 0 | 7 | 6 | 0 | 0 | 0 | 17500 | 50770 | 1 | 6 | 6 | 0 | 0 | 1 | 1 | 0 | 1 | 0 | 1 | 6 | 6 | 1 | 0 | 1 | 10 | 0 | 1
|  | 0 | 0 | LV.0550kW.0204 | 6 | 0 | 2 | 0 | 4 | LV | 550 | LV.0550kW.0204 | 1 | 0 | 5 | 0 | 2 | 4 | 0 | 0 | 0 | 1 | 0 | 0 | 2 | 0 | 1 | 6 | 0 | 0 | 0 | 6 | 0 | 0 | 1 | 1 | 0 | 7 | 6 | 0 | 0 | 0 | 17302 | 50272 | 0 | 6 | 6 | 0 | 0 | 1 | 1 | 0 | 1 | 0 | 1 | 6 | 6 | 1 | 0 | 1 | 10 | 0 | 1
|  | 0 | 0 | LV.0550kW.0123 | 6 | 0 | 1 | 2 | 3 | LV | 550.4 | LV.0550kW.0123 | 1 | 0 | 5 | 0 | 1 | 5 | 0 | 0 | 0 | 1 | 0 | 0 | 2 | 0 | 1 | 6 | 0 | 0 | 0 | 6 | 0 | 0 | 1 | 1 | 0 | 7 | 6 | 0 | 0 | 0 | 17500 | 51307 | 0 | 6 | 6 | 0 | 0 | 1 | 1 | 0 | 1 | 0 | 1 | 6 | 6 | 1 | 0 | 1 | 10 | 0 | 1
|  | 0 | 0 | LV.0550kW.0042 | 6 | 0 | 0 | 4 | 2 | LV | 550.8 | LV.0550kW.0042 | 1 | 0 | 5 | 0 | 0 | 6 | 0 | 0 | 0 | 1 | 0 | 0 | 2 | 0 | 1 | 6 | 0 | 0 | 0 | 6 | 0 | 0 | 1 | 1 | 0 | 7 | 6 | 0 | 0 | 0 | 17698 | 52342 | 0 | 6 | 6 | 0 | 0 | 1 | 1 | 0 | 1 | 0 | 1 | 6 | 6 | 1 | 0 | 1 | 10 | 0 | 1
|  | 0 | 0 | LV.0552kW.1014 | 6 | 1 | 0 | 1 | 4 | LV | 552.2 | LV.0552kW.1014 | 1 | 0 | 5 | 1 | 0 | 5 | 0 | 0 | 0 | 1 | 0 | 0 | 2 | 0 | 1 | 6 | 0 | 0 | 0 | 6 | 0 | 0 | 1 | 1 | 0 | 7 | 6 | 0 | 0 | 0 | 17500 | 51250 | 1 | 6 | 6 | 0 | 0 | 1 | 1 | 0 | 1 | 0 | 1 | 6 | 6 | 1 | 0 | 1 | 10 | 0 | 1
|  | 0 | 0 | LV.0573kW.0114 | 6 | 0 | 1 | 1 | 4 | LV | 573.2 | LV.0573kW.0114 | 1 | 0 | 5 | 0 | 1 | 5 | 0 | 0 | 0 | 1 | 0 | 0 | 2 | 0 | 1 | 6 | 0 | 0 | 0 | 6 | 0 | 0 | 1 | 1 | 0 | 7 | 6 | 0 | 0 | 0 | 17500 | 51787 | 0 | 6 | 6 | 0 | 0 | 1 | 1 | 0 | 1 | 0 | 1 | 6 | 6 | 1 | 0 | 1 | 10 | 0 | 1
|  | 0 | 0 | LV.0573kW.0033 | 6 | 0 | 0 | 3 | 3 | LV | 573.6 | LV.0573kW.0033 | 1 | 0 | 5 | 0 | 0 | 6 | 0 | 0 | 0 | 1 | 0 | 0 | 2 | 0 | 1 | 6 | 0 | 0 | 0 | 6 | 0 | 0 | 1 | 1 | 0 | 7 | 6 | 0 | 0 | 0 | 17698 | 52822 | 0 | 6 | 6 | 0 | 0 | 1 | 1 | 0 | 1 | 0 | 1 | 6 | 6 | 1 | 0 | 1 | 10 | 0 | 1
|  | 0 | 0 | LV.0575kW.1005 | 6 | 1 | 0 | 0 | 5 | LV | 575 | LV.0575kW.1005 | 1 | 0 | 5 | 1 | 0 | 5 | 0 | 0 | 0 | 1 | 0 | 0 | 2 | 0 | 1 | 6 | 0 | 0 | 0 | 6 | 0 | 0 | 1 | 1 | 0 | 7 | 6 | 0 | 0 | 0 | 17500 | 51730 | 1 | 6 | 6 | 0 | 0 | 1 | 1 | 0 | 1 | 0 | 1 | 6 | 6 | 1 | 0 | 1 | 10 | 0 | 1
|  | 0 | 0 | LV.0596kW.0105 | 6 | 0 | 1 | 0 | 5 | LV | 596 | LV.0596kW.0105 | 1 | 0 | 5 | 0 | 1 | 5 | 0 | 0 | 0 | 1 | 0 | 0 | 2 | 0 | 1 | 6 | 0 | 0 | 0 | 6 | 0 | 0 | 1 | 1 | 0 | 7 | 6 | 0 | 0 | 0 | 17500 | 52267 | 0 | 6 | 6 | 0 | 0 | 1 | 1 | 0 | 1 | 0 | 1 | 6 | 6 | 1 | 0 | 1 | 10 | 0 | 1
|  | 0 | 0 | LV.0596kW.0024 | 6 | 0 | 0 | 2 | 4 | LV | 596.4 | LV.0596kW.0024 | 1 | 0 | 5 | 0 | 0 | 6 | 0 | 0 | 0 | 1 | 0 | 0 | 2 | 0 | 1 | 6 | 0 | 0 | 0 | 6 | 0 | 0 | 1 | 1 | 0 | 7 | 6 | 0 | 0 | 0 | 17698 | 53302 | 0 | 6 | 6 | 0 | 0 | 1 | 1 | 0 | 1 | 0 | 1 | 6 | 6 | 1 | 0 | 1 | 10 | 0 | 1
|  | 0 | 0 | LV.0619kW.0015 | 6 | 0 | 0 | 1 | 5 | LV | 619.2 | LV.0619kW.0015 | 1 | 0 | 5 | 0 | 0 | 6 | 0 | 0 | 0 | 1 | 0 | 0 | 2 | 0 | 1 | 6 | 0 | 0 | 0 | 6 | 0 | 0 | 1 | 1 | 0 | 7 | 6 | 0 | 0 | 0 | 17698 | 53782 | 0 | 6 | 6 | 0 | 0 | 1 | 1 | 0 | 1 | 0 | 1 | 6 | 6 | 1 | 0 | 1 | 10 | 0 | 1
|  | 0 | 0 | LV.0642kW.0006 | 6 | 0 | 0 | 0 | 6 | LV | 642 | LV.0642kW.0006 | 1 | 0 | 5 | 0 | 0 | 6 | 0 | 0 | 0 | 1 | 0 | 0 | 2 | 0 | 1 | 6 | 0 | 0 | 0 | 6 | 0 | 0 | 1 | 1 | 0 | 7 | 6 | 0 | 0 | 0 | 17698 | 54262 | 0 | 6 | 6 | 0 | 0 | 1 | 1 | 0 | 1 | 0 | 1 | 6 | 6 | 1 | 0 | 1 | 10 | 0 | 1
|  | 0 | 0 | LV.0280kW.7000 | 7 | 7 | 0 | 0 | 0 | LV | 280 | LV.0280kW.7000 | 0 | 1 | 6 | 7 | 0 | 0 | 0 | 1 | 1 | 0 | 1 | 0 | 0 | 0 | 0 | 7 | 0 | 0 | 0 | 7 | 1 | 1 | 0 | 0 | 0 | 8 | 7 | 0 | 0 | 0 | 15437 | 41757 | 7 | 7 | 7 | 1 | 1 | 0 | 0 | 1 | 0 | 1 | 0 | 7 | 7 | 0 | 1 | 1 | 12 | 1 | 0
|  | 0 | 0 | LV.0301kW.6100 | 7 | 6 | 1 | 0 | 0 | LV | 301 | LV.0301kW.6100 | 0 | 1 | 6 | 6 | 1 | 0 | 0 | 1 | 1 | 0 | 1 | 0 | 0 | 0 | 0 | 7 | 0 | 0 | 0 | 7 | 1 | 1 | 0 | 0 | 0 | 8 | 7 | 0 | 0 | 0 | 15437 | 42294 | 6 | 7 | 7 | 1 | 1 | 0 | 0 | 1 | 0 | 1 | 0 | 7 | 7 | 0 | 1 | 1 | 12 | 1 | 0
|  | 0 | 0 | LV.0322kW.5200 | 7 | 5 | 2 | 0 | 0 | LV | 322 | LV.0322kW.5200 | 0 | 1 | 6 | 5 | 2 | 0 | 0 | 1 | 1 | 0 | 1 | 0 | 0 | 0 | 0 | 7 | 0 | 0 | 0 | 7 | 1 | 1 | 0 | 0 | 0 | 8 | 7 | 0 | 0 | 0 | 15437 | 42831 | 5 | 7 | 7 | 1 | 1 | 0 | 0 | 1 | 0 | 1 | 0 | 7 | 7 | 0 | 1 | 1 | 12 | 1 | 0
|  | 0 | 0 | LV.0324kW.6010 | 7 | 6 | 0 | 1 | 0 | LV | 324.2 | LV.0324kW.6010 | 0 | 1 | 6 | 6 | 0 | 1 | 0 | 1 | 1 | 0 | 1 | 0 | 0 | 0 | 0 | 7 | 0 | 0 | 0 | 7 | 1 | 1 | 0 | 0 | 0 | 8 | 7 | 0 | 0 | 0 | 15635 | 43809 | 6 | 7 | 7 | 1 | 1 | 0 | 0 | 1 | 0 | 1 | 0 | 7 | 7 | 0 | 1 | 1 | 12 | 1 | 0
|  | 0 | 0 | LV.0343kW.4300 | 7 | 4 | 3 | 0 | 0 | LV | 343 | LV.0343kW.4300 | 0 | 1 | 6 | 4 | 3 | 0 | 0 | 1 | 1 | 0 | 1 | 0 | 0 | 0 | 0 | 7 | 0 | 0 | 0 | 7 | 1 | 1 | 0 | 0 | 0 | 8 | 7 | 0 | 0 | 0 | 15437 | 43368 | 4 | 7 | 7 | 1 | 1 | 0 | 0 | 1 | 0 | 1 | 0 | 7 | 7 | 0 | 1 | 1 | 12 | 1 | 0
|  | 0 | 0 | LV.0345kW.5110 | 7 | 5 | 1 | 1 | 0 | LV | 345.2 | LV.0345kW.5110 | 0 | 1 | 6 | 5 | 1 | 1 | 0 | 1 | 1 | 0 | 1 | 0 | 0 | 0 | 0 | 7 | 0 | 0 | 0 | 7 | 1 | 1 | 0 | 0 | 0 | 8 | 7 | 0 | 0 | 0 | 15635 | 44346 | 5 | 7 | 7 | 1 | 1 | 0 | 0 | 1 | 0 | 1 | 0 | 7 | 7 | 0 | 1 | 1 | 12 | 1 | 0
|  | 0 | 0 | LV.0347kW.6001 | 7 | 6 | 0 | 0 | 1 | LV | 347 | LV.0347kW.6001 | 0 | 1 | 6 | 6 | 0 | 1 | 0 | 1 | 1 | 0 | 1 | 0 | 0 | 0 | 0 | 7 | 0 | 0 | 0 | 7 | 1 | 1 | 0 | 0 | 0 | 8 | 7 | 0 | 0 | 0 | 15635 | 44289 | 6 | 7 | 7 | 1 | 1 | 0 | 0 | 1 | 0 | 1 | 0 | 7 | 7 | 0 | 1 | 1 | 12 | 1 | 0
|  | 0 | 0 | LV.0364kW.3400 | 7 | 3 | 4 | 0 | 0 | LV | 364 | LV.0364kW.3400 | 1 | 0 | 6 | 3 | 4 | 0 | 0 | 1 | 1 | 1 | 0 | 0 | 0 | 0 | 0 | 7 | 0 | 0 | 0 | 7 | 1 | 1 | 0 | 0 | 0 | 8 | 7 | 0 | 0 | 0 | 16011 | 44479 | 3 | 7 | 7 | 1 | 1 | 0 | 0 | 1 | 0 | 1 | 0 | 7 | 7 | 1 | 0 | 1 | 12 | 1 | 0
|  | 0 | 0 | LV.0366kW.4210 | 7 | 4 | 2 | 1 | 0 | LV | 366.2 | LV.0366kW.4210 | 1 | 0 | 6 | 4 | 2 | 1 | 0 | 1 | 1 | 1 | 0 | 0 | 0 | 0 | 0 | 7 | 0 | 0 | 0 | 7 | 1 | 1 | 0 | 0 | 0 | 8 | 7 | 0 | 0 | 0 | 16209 | 45457 | 4 | 7 | 7 | 1 | 1 | 0 | 0 | 1 | 0 | 1 | 0 | 7 | 7 | 1 | 0 | 1 | 12 | 1 | 0
|  | 0 | 0 | LV.0368kW.5101 | 7 | 5 | 1 | 0 | 1 | LV | 368 | LV.0368kW.5101 | 1 | 0 | 6 | 5 | 1 | 1 | 0 | 1 | 1 | 1 | 0 | 0 | 0 | 0 | 0 | 7 | 0 | 0 | 0 | 7 | 1 | 1 | 0 | 0 | 0 | 8 | 7 | 0 | 0 | 0 | 16209 | 45400 | 5 | 7 | 7 | 1 | 1 | 0 | 0 | 1 | 0 | 1 | 0 | 7 | 7 | 1 | 0 | 1 | 12 | 1 | 0
|  | 0 | 0 | LV.0368kW.5020 | 7 | 5 | 0 | 2 | 0 | LV | 368.4 | LV.0368kW.5020 | 1 | 0 | 6 | 5 | 0 | 2 | 0 | 1 | 1 | 1 | 0 | 0 | 0 | 0 | 0 | 7 | 0 | 0 | 0 | 7 | 1 | 1 | 0 | 0 | 0 | 8 | 7 | 0 | 0 | 0 | 16407 | 46435 | 5 | 7 | 7 | 1 | 1 | 0 | 0 | 1 | 0 | 1 | 0 | 7 | 7 | 1 | 0 | 1 | 12 | 1 | 0
|  | 0 | 0 | LV.0385kW.2500 | 7 | 2 | 5 | 0 | 0 | LV | 385 | LV.0385kW.2500 | 1 | 0 | 6 | 2 | 5 | 0 | 0 | 1 | 1 | 1 | 0 | 0 | 0 | 0 | 0 | 7 | 0 | 0 | 0 | 7 | 1 | 1 | 0 | 0 | 0 | 8 | 7 | 0 | 0 | 0 | 16011 | 45016 | 2 | 7 | 7 | 1 | 1 | 0 | 0 | 1 | 0 | 1 | 0 | 7 | 7 | 1 | 0 | 1 | 12 | 1 | 0
|  | 0 | 0 | LV.0387kW.3310 | 7 | 3 | 3 | 1 | 0 | LV | 387.2 | LV.0387kW.3310 | 1 | 0 | 6 | 3 | 3 | 1 | 0 | 1 | 1 | 1 | 0 | 0 | 0 | 0 | 0 | 7 | 0 | 0 | 0 | 7 | 1 | 1 | 0 | 0 | 0 | 8 | 7 | 0 | 0 | 0 | 16209 | 45994 | 3 | 7 | 7 | 1 | 1 | 0 | 0 | 1 | 0 | 1 | 0 | 7 | 7 | 1 | 0 | 1 | 12 | 1 | 0
|  | 0 | 0 | LV.0389kW.4201 | 7 | 4 | 2 | 0 | 1 | LV | 389 | LV.0389kW.4201 | 1 | 0 | 6 | 4 | 2 | 1 | 0 | 1 | 1 | 1 | 0 | 0 | 0 | 0 | 0 | 7 | 0 | 0 | 0 | 7 | 1 | 1 | 0 | 0 | 0 | 8 | 7 | 0 | 0 | 0 | 16209 | 45937 | 4 | 7 | 7 | 1 | 1 | 0 | 0 | 1 | 0 | 1 | 0 | 7 | 7 | 1 | 0 | 1 | 12 | 1 | 0
|  | 0 | 0 | LV.0389kW.4120 | 7 | 4 | 1 | 2 | 0 | LV | 389.4 | LV.0389kW.4120 | 1 | 0 | 6 | 4 | 1 | 2 | 0 | 1 | 1 | 1 | 0 | 0 | 0 | 0 | 0 | 7 | 0 | 0 | 0 | 7 | 1 | 1 | 0 | 0 | 0 | 8 | 7 | 0 | 0 | 0 | 16407 | 46972 | 4 | 7 | 7 | 1 | 1 | 0 | 0 | 1 | 0 | 1 | 0 | 7 | 7 | 1 | 0 | 1 | 12 | 1 | 0
|  | 0 | 0 | LV.0391kW.5011 | 7 | 5 | 0 | 1 | 1 | LV | 391.2 | LV.0391kW.5011 | 1 | 0 | 6 | 5 | 0 | 2 | 0 | 1 | 1 | 1 | 0 | 0 | 0 | 0 | 0 | 7 | 0 | 0 | 0 | 7 | 1 | 1 | 0 | 0 | 0 | 8 | 7 | 0 | 0 | 0 | 16407 | 46915 | 5 | 7 | 7 | 1 | 1 | 0 | 0 | 1 | 0 | 1 | 0 | 7 | 7 | 1 | 0 | 1 | 12 | 1 | 0
|  | 0 | 0 | LV.0406kW.1600 | 7 | 1 | 6 | 0 | 0 | LV | 406 | LV.0406kW.1600 | 1 | 0 | 6 | 1 | 6 | 0 | 0 | 1 | 1 | 1 | 0 | 0 | 0 | 0 | 0 | 7 | 0 | 0 | 0 | 7 | 1 | 1 | 0 | 0 | 0 | 8 | 7 | 0 | 0 | 0 | 16011 | 45553 | 1 | 7 | 7 | 1 | 1 | 0 | 0 | 1 | 0 | 1 | 0 | 7 | 7 | 1 | 0 | 1 | 12 | 1 | 0
|  | 0 | 0 | LV.0408kW.2410 | 7 | 2 | 4 | 1 | 0 | LV | 408.2 | LV.0408kW.2410 | 1 | 0 | 6 | 2 | 4 | 1 | 0 | 1 | 1 | 1 | 0 | 0 | 0 | 0 | 0 | 7 | 0 | 0 | 0 | 7 | 1 | 1 | 0 | 0 | 0 | 8 | 7 | 0 | 0 | 0 | 16209 | 46531 | 2 | 7 | 7 | 1 | 1 | 0 | 0 | 1 | 0 | 1 | 0 | 7 | 7 | 1 | 0 | 1 | 12 | 1 | 0
|  | 0 | 0 | LV.0410kW.3301 | 7 | 3 | 3 | 0 | 1 | LV | 410 | LV.0410kW.3301 | 1 | 0 | 6 | 3 | 3 | 1 | 0 | 1 | 1 | 1 | 0 | 0 | 0 | 0 | 0 | 7 | 0 | 0 | 0 | 7 | 1 | 1 | 0 | 0 | 0 | 8 | 7 | 0 | 0 | 0 | 16209 | 46474 | 3 | 7 | 7 | 1 | 1 | 0 | 0 | 1 | 0 | 1 | 0 | 7 | 7 | 1 | 0 | 1 | 12 | 1 | 0
|  | 0 | 0 | LV.0410kW.3220 | 7 | 3 | 2 | 2 | 0 | LV | 410.4 | LV.0410kW.3220 | 1 | 0 | 6 | 3 | 2 | 2 | 0 | 1 | 1 | 1 | 0 | 0 | 0 | 0 | 0 | 7 | 0 | 0 | 0 | 7 | 1 | 1 | 0 | 0 | 0 | 8 | 7 | 0 | 0 | 0 | 16407 | 47509 | 3 | 7 | 7 | 1 | 1 | 0 | 0 | 1 | 0 | 1 | 0 | 7 | 7 | 1 | 0 | 1 | 12 | 1 | 0
|  | 0 | 0 | LV.0412kW.4111 | 7 | 4 | 1 | 1 | 1 | LV | 412.2 | LV.0412kW.4111 | 1 | 0 | 6 | 4 | 1 | 2 | 0 | 1 | 1 | 1 | 0 | 0 | 0 | 0 | 0 | 7 | 0 | 0 | 0 | 7 | 1 | 1 | 0 | 0 | 0 | 8 | 7 | 0 | 0 | 0 | 16407 | 47452 | 4 | 7 | 7 | 1 | 1 | 0 | 0 | 1 | 0 | 1 | 0 | 7 | 7 | 1 | 0 | 1 | 12 | 1 | 0
|  | 0 | 0 | LV.0412kW.4030 | 7 | 4 | 0 | 3 | 0 | LV | 412.6 | LV.0412kW.4030 | 1 | 0 | 6 | 4 | 0 | 3 | 0 | 1 | 1 | 1 | 0 | 0 | 0 | 0 | 0 | 7 | 0 | 0 | 0 | 7 | 1 | 1 | 0 | 0 | 0 | 8 | 7 | 0 | 0 | 0 | 16605 | 48487 | 4 | 7 | 7 | 1 | 1 | 0 | 0 | 1 | 0 | 1 | 0 | 7 | 7 | 1 | 0 | 1 | 12 | 1 | 0
|  | 0 | 0 | LV.0414kW.5002 | 7 | 5 | 0 | 0 | 2 | LV | 414 | LV.0414kW.5002 | 1 | 0 | 6 | 5 | 0 | 2 | 0 | 1 | 1 | 1 | 0 | 0 | 0 | 0 | 0 | 7 | 0 | 0 | 0 | 7 | 1 | 1 | 0 | 0 | 0 | 8 | 7 | 0 | 0 | 0 | 16407 | 47395 | 5 | 7 | 7 | 1 | 1 | 0 | 0 | 1 | 0 | 1 | 0 | 7 | 7 | 1 | 0 | 1 | 12 | 1 | 0
|  | 0 | 0 | LV.0427kW.0700 | 7 | 0 | 7 | 0 | 0 | LV | 427 | LV.0427kW.0700 | 1 | 0 | 6 | 0 | 7 | 0 | 0 | 1 | 1 | 1 | 0 | 0 | 0 | 0 | 0 | 7 | 0 | 0 | 0 | 7 | 1 | 1 | 0 | 0 | 0 | 8 | 7 | 0 | 0 | 0 | 16011 | 46090 | 0 | 7 | 7 | 1 | 1 | 0 | 0 | 1 | 0 | 1 | 0 | 7 | 7 | 1 | 0 | 1 | 12 | 1 | 0
|  | 0 | 0 | LV.0429kW.1510 | 7 | 1 | 5 | 1 | 0 | LV | 429.2 | LV.0429kW.1510 | 1 | 0 | 6 | 1 | 5 | 1 | 0 | 1 | 1 | 1 | 0 | 0 | 0 | 0 | 0 | 7 | 0 | 0 | 0 | 7 | 1 | 1 | 0 | 0 | 0 | 8 | 7 | 0 | 0 | 0 | 16209 | 47068 | 1 | 7 | 7 | 1 | 1 | 0 | 0 | 1 | 0 | 1 | 0 | 7 | 7 | 1 | 0 | 1 | 12 | 1 | 0
|  | 0 | 0 | LV.0431kW.2401 | 7 | 2 | 4 | 0 | 1 | LV | 431 | LV.0431kW.2401 | 1 | 0 | 6 | 2 | 4 | 1 | 0 | 1 | 1 | 1 | 0 | 0 | 0 | 0 | 0 | 7 | 0 | 0 | 0 | 7 | 1 | 1 | 0 | 0 | 0 | 8 | 7 | 0 | 0 | 0 | 16209 | 47011 | 2 | 7 | 7 | 1 | 1 | 0 | 0 | 1 | 0 | 1 | 0 | 7 | 7 | 1 | 0 | 1 | 12 | 1 | 0
|  | 0 | 0 | LV.0431kW.2320 | 7 | 2 | 3 | 2 | 0 | LV | 431.4 | LV.0431kW.2320 | 1 | 0 | 6 | 2 | 3 | 2 | 0 | 1 | 1 | 1 | 0 | 0 | 0 | 0 | 0 | 7 | 0 | 0 | 0 | 7 | 1 | 1 | 0 | 0 | 0 | 8 | 7 | 0 | 0 | 0 | 16407 | 48046 | 2 | 7 | 7 | 1 | 1 | 0 | 0 | 1 | 0 | 1 | 0 | 7 | 7 | 1 | 0 | 1 | 12 | 1 | 0
|  | 0 | 0 | LV.0433kW.3211 | 7 | 3 | 2 | 1 | 1 | LV | 433.2 | LV.0433kW.3211 | 1 | 0 | 6 | 3 | 2 | 2 | 0 | 1 | 1 | 1 | 0 | 0 | 0 | 0 | 0 | 7 | 0 | 0 | 0 | 7 | 1 | 1 | 0 | 0 | 0 | 8 | 7 | 0 | 0 | 0 | 16407 | 47989 | 3 | 7 | 7 | 1 | 1 | 0 | 0 | 1 | 0 | 1 | 0 | 7 | 7 | 1 | 0 | 1 | 12 | 1 | 0
|  | 0 | 0 | LV.0433kW.3130 | 7 | 3 | 1 | 3 | 0 | LV | 433.6 | LV.0433kW.3130 | 1 | 0 | 6 | 3 | 1 | 3 | 0 | 1 | 1 | 1 | 0 | 0 | 0 | 0 | 0 | 7 | 0 | 0 | 0 | 7 | 1 | 1 | 0 | 0 | 0 | 8 | 7 | 0 | 0 | 0 | 16605 | 49024 | 3 | 7 | 7 | 1 | 1 | 0 | 0 | 1 | 0 | 1 | 0 | 7 | 7 | 1 | 0 | 1 | 12 | 1 | 0
|  | 0 | 0 | LV.0435kW.4102 | 7 | 4 | 1 | 0 | 2 | LV | 435 | LV.0435kW.4102 | 1 | 0 | 6 | 4 | 1 | 2 | 0 | 1 | 1 | 1 | 0 | 0 | 0 | 0 | 0 | 7 | 0 | 0 | 0 | 7 | 1 | 1 | 0 | 0 | 0 | 8 | 7 | 0 | 0 | 0 | 16407 | 47932 | 4 | 7 | 7 | 1 | 1 | 0 | 0 | 1 | 0 | 1 | 0 | 7 | 7 | 1 | 0 | 1 | 12 | 1 | 0
|  | 0 | 0 | LV.0435kW.4021 | 7 | 4 | 0 | 2 | 1 | LV | 435.4 | LV.0435kW.4021 | 1 | 0 | 6 | 4 | 0 | 3 | 0 | 1 | 1 | 1 | 0 | 0 | 0 | 0 | 0 | 7 | 0 | 0 | 0 | 7 | 1 | 1 | 0 | 0 | 0 | 8 | 7 | 0 | 0 | 0 | 16605 | 48967 | 4 | 7 | 7 | 1 | 1 | 0 | 0 | 1 | 0 | 1 | 0 | 7 | 7 | 1 | 0 | 1 | 12 | 1 | 0
|  | 0 | 0 | LV.0450kW.0610 | 7 | 0 | 6 | 1 | 0 | LV | 450.2 | LV.0450kW.0610 | 1 | 0 | 6 | 0 | 6 | 1 | 0 | 1 | 1 | 1 | 0 | 0 | 0 | 0 | 0 | 7 | 0 | 0 | 0 | 7 | 1 | 1 | 0 | 0 | 0 | 8 | 7 | 0 | 0 | 0 | 16209 | 47605 | 0 | 7 | 7 | 1 | 1 | 0 | 0 | 1 | 0 | 1 | 0 | 7 | 7 | 1 | 0 | 1 | 12 | 1 | 0
|  | 0 | 0 | LV.0452kW.1501 | 7 | 1 | 5 | 0 | 1 | LV | 452 | LV.0452kW.1501 | 1 | 0 | 6 | 1 | 5 | 1 | 0 | 1 | 1 | 1 | 0 | 0 | 0 | 0 | 0 | 7 | 0 | 0 | 0 | 7 | 1 | 1 | 0 | 0 | 0 | 8 | 7 | 0 | 0 | 0 | 16209 | 47548 | 1 | 7 | 7 | 1 | 1 | 0 | 0 | 1 | 0 | 1 | 0 | 7 | 7 | 1 | 0 | 1 | 12 | 1 | 0
|  | 0 | 0 | LV.0452kW.1420 | 7 | 1 | 4 | 2 | 0 | LV | 452.4 | LV.0452kW.1420 | 1 | 0 | 6 | 1 | 4 | 2 | 0 | 1 | 1 | 1 | 0 | 0 | 0 | 0 | 0 | 7 | 0 | 0 | 0 | 7 | 1 | 1 | 0 | 0 | 0 | 8 | 7 | 0 | 0 | 0 | 16407 | 48583 | 1 | 7 | 7 | 1 | 1 | 0 | 0 | 1 | 0 | 1 | 0 | 7 | 7 | 1 | 0 | 1 | 12 | 1 | 0
|  | 0 | 0 | LV.0454kW.2311 | 7 | 2 | 3 | 1 | 1 | LV | 454.2 | LV.0454kW.2311 | 1 | 0 | 6 | 2 | 3 | 2 | 0 | 1 | 1 | 1 | 0 | 0 | 0 | 0 | 0 | 7 | 0 | 0 | 0 | 7 | 1 | 1 | 0 | 0 | 0 | 8 | 7 | 0 | 0 | 0 | 16407 | 48526 | 2 | 7 | 7 | 1 | 1 | 0 | 0 | 1 | 0 | 1 | 0 | 7 | 7 | 1 | 0 | 1 | 12 | 1 | 0
|  | 0 | 0 | LV.0454kW.2230 | 7 | 2 | 2 | 3 | 0 | LV | 454.6 | LV.0454kW.2230 | 1 | 0 | 6 | 2 | 2 | 3 | 0 | 1 | 1 | 1 | 0 | 0 | 0 | 0 | 0 | 7 | 0 | 0 | 0 | 7 | 1 | 1 | 0 | 0 | 0 | 8 | 7 | 0 | 0 | 0 | 16605 | 49561 | 2 | 7 | 7 | 1 | 1 | 0 | 0 | 1 | 0 | 1 | 0 | 7 | 7 | 1 | 0 | 1 | 12 | 1 | 0
|  | 0 | 0 | LV.0456kW.3202 | 7 | 3 | 2 | 0 | 2 | LV | 456 | LV.0456kW.3202 | 1 | 0 | 6 | 3 | 2 | 2 | 0 | 1 | 1 | 1 | 0 | 0 | 0 | 0 | 0 | 7 | 0 | 0 | 0 | 7 | 1 | 1 | 0 | 0 | 0 | 8 | 7 | 0 | 0 | 0 | 16407 | 48469 | 3 | 7 | 7 | 1 | 1 | 0 | 0 | 1 | 0 | 1 | 0 | 7 | 7 | 1 | 0 | 1 | 12 | 1 | 0
|  | 0 | 0 | LV.0456kW.3121 | 7 | 3 | 1 | 2 | 1 | LV | 456.4 | LV.0456kW.3121 | 1 | 0 | 6 | 3 | 1 | 3 | 0 | 1 | 1 | 1 | 0 | 0 | 0 | 0 | 0 | 7 | 0 | 0 | 0 | 7 | 1 | 1 | 0 | 0 | 0 | 8 | 7 | 0 | 0 | 0 | 16605 | 49504 | 3 | 7 | 7 | 1 | 1 | 0 | 0 | 1 | 0 | 1 | 0 | 7 | 7 | 1 | 0 | 1 | 12 | 1 | 0
|  | 0 | 0 | LV.0456kW.3040 | 7 | 3 | 0 | 4 | 0 | LV | 456.8 | LV.0456kW.3040 | 1 | 0 | 6 | 3 | 0 | 4 | 0 | 1 | 1 | 1 | 0 | 0 | 0 | 0 | 0 | 7 | 0 | 0 | 0 | 7 | 1 | 1 | 0 | 0 | 0 | 8 | 7 | 0 | 0 | 0 | 16803 | 50539 | 3 | 7 | 7 | 1 | 1 | 0 | 0 | 1 | 0 | 1 | 0 | 7 | 7 | 1 | 0 | 1 | 12 | 1 | 0
|  | 0 | 0 | LV.0458kW.4012 | 7 | 4 | 0 | 1 | 2 | LV | 458.2 | LV.0458kW.4012 | 1 | 0 | 6 | 4 | 0 | 3 | 0 | 1 | 1 | 1 | 0 | 0 | 0 | 0 | 0 | 7 | 0 | 0 | 0 | 7 | 1 | 1 | 0 | 0 | 0 | 8 | 7 | 0 | 0 | 0 | 16605 | 49447 | 4 | 7 | 7 | 1 | 1 | 0 | 0 | 1 | 0 | 1 | 0 | 7 | 7 | 1 | 0 | 1 | 12 | 1 | 0
|  | 0 | 0 | LV.0473kW.0601 | 7 | 0 | 6 | 0 | 1 | LV | 473 | LV.0473kW.0601 | 1 | 0 | 6 | 0 | 6 | 1 | 0 | 0 | 0 | 1 | 0 | 0 | 1 | 1 | 1 | 7 | 0 | 0 | 0 | 7 | 0 | 0 | 1 | 1 | 0 | 8 | 7 | 0 | 0 | 0 | 18820 | 50696 | 0 | 7 | 7 | 0 | 0 | 1 | 1 | 0 | 1 | 0 | 1 | 7 | 7 | 1 | 0 | 1 | 12 | 0 | 1
|  | 0 | 0 | LV.0473kW.0520 | 7 | 0 | 5 | 2 | 0 | LV | 473.4 | LV.0473kW.0520 | 1 | 0 | 6 | 0 | 5 | 2 | 0 | 0 | 0 | 1 | 0 | 0 | 1 | 1 | 1 | 7 | 0 | 0 | 0 | 7 | 0 | 0 | 1 | 1 | 0 | 8 | 7 | 0 | 0 | 0 | 19018 | 51731 | 0 | 7 | 7 | 0 | 0 | 1 | 1 | 0 | 1 | 0 | 1 | 7 | 7 | 1 | 0 | 1 | 12 | 0 | 1
|  | 0 | 0 | LV.0475kW.1411 | 7 | 1 | 4 | 1 | 1 | LV | 475.2 | LV.0475kW.1411 | 1 | 0 | 6 | 1 | 4 | 2 | 0 | 0 | 0 | 1 | 0 | 0 | 1 | 1 | 1 | 7 | 0 | 0 | 0 | 7 | 0 | 0 | 1 | 1 | 0 | 8 | 7 | 0 | 0 | 0 | 19018 | 51674 | 1 | 7 | 7 | 0 | 0 | 1 | 1 | 0 | 1 | 0 | 1 | 7 | 7 | 1 | 0 | 1 | 12 | 0 | 1
|  | 0 | 0 | LV.0475kW.1330 | 7 | 1 | 3 | 3 | 0 | LV | 475.6 | LV.0475kW.1330 | 1 | 0 | 6 | 1 | 3 | 3 | 0 | 0 | 0 | 1 | 0 | 0 | 1 | 1 | 1 | 7 | 0 | 0 | 0 | 7 | 0 | 0 | 1 | 1 | 0 | 8 | 7 | 0 | 0 | 0 | 19216 | 52709 | 1 | 7 | 7 | 0 | 0 | 1 | 1 | 0 | 1 | 0 | 1 | 7 | 7 | 1 | 0 | 1 | 12 | 0 | 1
|  | 0 | 0 | LV.0477kW.2302 | 7 | 2 | 3 | 0 | 2 | LV | 477 | LV.0477kW.2302 | 1 | 0 | 6 | 2 | 3 | 2 | 0 | 0 | 0 | 1 | 0 | 0 | 1 | 1 | 1 | 7 | 0 | 0 | 0 | 7 | 0 | 0 | 1 | 1 | 0 | 8 | 7 | 0 | 0 | 0 | 19018 | 51617 | 2 | 7 | 7 | 0 | 0 | 1 | 1 | 0 | 1 | 0 | 1 | 7 | 7 | 1 | 0 | 1 | 12 | 0 | 1
|  | 0 | 0 | LV.0477kW.2221 | 7 | 2 | 2 | 2 | 1 | LV | 477.4 | LV.0477kW.2221 | 1 | 0 | 6 | 2 | 2 | 3 | 0 | 0 | 0 | 1 | 0 | 0 | 1 | 1 | 1 | 7 | 0 | 0 | 0 | 7 | 0 | 0 | 1 | 1 | 0 | 8 | 7 | 0 | 0 | 0 | 19216 | 52652 | 2 | 7 | 7 | 0 | 0 | 1 | 1 | 0 | 1 | 0 | 1 | 7 | 7 | 1 | 0 | 1 | 12 | 0 | 1
|  | 0 | 0 | LV.0477kW.2140 | 7 | 2 | 1 | 4 | 0 | LV | 477.8 | LV.0477kW.2140 | 1 | 0 | 6 | 2 | 1 | 4 | 0 | 0 | 0 | 1 | 0 | 0 | 1 | 1 | 1 | 7 | 0 | 0 | 0 | 7 | 0 | 0 | 1 | 1 | 0 | 8 | 7 | 0 | 0 | 0 | 19414 | 53687 | 2 | 7 | 7 | 0 | 0 | 1 | 1 | 0 | 1 | 0 | 1 | 7 | 7 | 1 | 0 | 1 | 12 | 0 | 1
|  | 0 | 0 | LV.0479kW.3112 | 7 | 3 | 1 | 1 | 2 | LV | 479.2 | LV.0479kW.3112 | 1 | 0 | 6 | 3 | 1 | 3 | 0 | 0 | 0 | 1 | 0 | 0 | 1 | 1 | 1 | 7 | 0 | 0 | 0 | 7 | 0 | 0 | 1 | 1 | 0 | 8 | 7 | 0 | 0 | 0 | 19216 | 52595 | 3 | 7 | 7 | 0 | 0 | 1 | 1 | 0 | 1 | 0 | 1 | 7 | 7 | 1 | 0 | 1 | 12 | 0 | 1
|  | 0 | 0 | LV.0479kW.3031 | 7 | 3 | 0 | 3 | 1 | LV | 479.6 | LV.0479kW.3031 | 1 | 0 | 6 | 3 | 0 | 4 | 0 | 0 | 0 | 1 | 0 | 0 | 1 | 1 | 1 | 7 | 0 | 0 | 0 | 7 | 0 | 0 | 1 | 1 | 0 | 8 | 7 | 0 | 0 | 0 | 19414 | 53630 | 3 | 7 | 7 | 0 | 0 | 1 | 1 | 0 | 1 | 0 | 1 | 7 | 7 | 1 | 0 | 1 | 12 | 0 | 1
|  | 0 | 0 | LV.0481kW.4003 | 7 | 4 | 0 | 0 | 3 | LV | 481 | LV.0481kW.4003 | 1 | 0 | 6 | 4 | 0 | 3 | 0 | 0 | 0 | 1 | 0 | 0 | 1 | 1 | 1 | 7 | 0 | 0 | 0 | 7 | 0 | 0 | 1 | 1 | 0 | 8 | 7 | 0 | 0 | 0 | 19216 | 52538 | 4 | 7 | 7 | 0 | 0 | 1 | 1 | 0 | 1 | 0 | 1 | 7 | 7 | 1 | 0 | 1 | 12 | 0 | 1
|  | 0 | 0 | LV.0496kW.0511 | 7 | 0 | 5 | 1 | 1 | LV | 496.2 | LV.0496kW.0511 | 1 | 0 | 6 | 0 | 5 | 2 | 0 | 0 | 0 | 1 | 0 | 0 | 1 | 1 | 1 | 7 | 0 | 0 | 0 | 7 | 0 | 0 | 1 | 1 | 0 | 8 | 7 | 0 | 0 | 0 | 19018 | 52211 | 0 | 7 | 7 | 0 | 0 | 1 | 1 | 0 | 1 | 0 | 1 | 7 | 7 | 1 | 0 | 1 | 12 | 0 | 1
|  | 0 | 0 | LV.0496kW.0430 | 7 | 0 | 4 | 3 | 0 | LV | 496.6 | LV.0496kW.0430 | 1 | 0 | 6 | 0 | 4 | 3 | 0 | 0 | 0 | 1 | 0 | 0 | 1 | 1 | 1 | 7 | 0 | 0 | 0 | 7 | 0 | 0 | 1 | 1 | 0 | 8 | 7 | 0 | 0 | 0 | 19216 | 53246 | 0 | 7 | 7 | 0 | 0 | 1 | 1 | 0 | 1 | 0 | 1 | 7 | 7 | 1 | 0 | 1 | 12 | 0 | 1
|  | 0 | 0 | LV.0498kW.1402 | 7 | 1 | 4 | 0 | 2 | LV | 498 | LV.0498kW.1402 | 1 | 0 | 6 | 1 | 4 | 2 | 0 | 0 | 0 | 1 | 0 | 0 | 1 | 1 | 1 | 7 | 0 | 0 | 0 | 7 | 0 | 0 | 1 | 1 | 0 | 8 | 7 | 0 | 0 | 0 | 19018 | 52154 | 1 | 7 | 7 | 0 | 0 | 1 | 1 | 0 | 1 | 0 | 1 | 7 | 7 | 1 | 0 | 1 | 12 | 0 | 1
|  | 0 | 0 | LV.0498kW.1321 | 7 | 1 | 3 | 2 | 1 | LV | 498.4 | LV.0498kW.1321 | 1 | 0 | 6 | 1 | 3 | 3 | 0 | 0 | 0 | 1 | 0 | 0 | 1 | 1 | 1 | 7 | 0 | 0 | 0 | 7 | 0 | 0 | 1 | 1 | 0 | 8 | 7 | 0 | 0 | 0 | 19216 | 53189 | 1 | 7 | 7 | 0 | 0 | 1 | 1 | 0 | 1 | 0 | 1 | 7 | 7 | 1 | 0 | 1 | 12 | 0 | 1
|  | 0 | 0 | LV.0498kW.1240 | 7 | 1 | 2 | 4 | 0 | LV | 498.8 | LV.0498kW.1240 | 1 | 0 | 6 | 1 | 2 | 4 | 0 | 0 | 0 | 1 | 0 | 0 | 1 | 1 | 1 | 7 | 0 | 0 | 0 | 7 | 0 | 0 | 1 | 1 | 0 | 8 | 7 | 0 | 0 | 0 | 19414 | 54224 | 1 | 7 | 7 | 0 | 0 | 1 | 1 | 0 | 1 | 0 | 1 | 7 | 7 | 1 | 0 | 1 | 12 | 0 | 1
|  | 0 | 0 | LV.0500kW.2212 | 7 | 2 | 2 | 1 | 2 | LV | 500.2 | LV.0500kW.2212 | 1 | 0 | 6 | 2 | 2 | 3 | 0 | 0 | 0 | 1 | 0 | 0 | 1 | 1 | 1 | 7 | 0 | 0 | 0 | 7 | 0 | 0 | 1 | 1 | 0 | 8 | 7 | 0 | 0 | 0 | 19216 | 53132 | 2 | 7 | 7 | 0 | 0 | 1 | 1 | 0 | 1 | 0 | 1 | 7 | 7 | 1 | 0 | 1 | 12 | 0 | 1
|  | 0 | 0 | LV.0500kW.2131 | 7 | 2 | 1 | 3 | 1 | LV | 500.6 | LV.0500kW.2131 | 1 | 0 | 6 | 2 | 1 | 4 | 0 | 0 | 0 | 1 | 0 | 0 | 1 | 1 | 1 | 7 | 0 | 0 | 0 | 7 | 0 | 0 | 1 | 1 | 0 | 8 | 7 | 0 | 0 | 0 | 19414 | 54167 | 2 | 7 | 7 | 0 | 0 | 1 | 1 | 0 | 1 | 0 | 1 | 7 | 7 | 1 | 0 | 1 | 12 | 0 | 1
|  | 0 | 0 | LV.0501kW.2050 | 7 | 2 | 0 | 5 | 0 | LV | 501 | LV.0501kW.2050 | 1 | 0 | 6 | 2 | 0 | 5 | 0 | 0 | 0 | 1 | 0 | 0 | 1 | 1 | 1 | 7 | 0 | 0 | 0 | 7 | 0 | 0 | 1 | 1 | 0 | 8 | 7 | 0 | 0 | 0 | 19612 | 55202 | 2 | 7 | 7 | 0 | 0 | 1 | 1 | 0 | 1 | 0 | 1 | 7 | 7 | 1 | 0 | 1 | 12 | 0 | 1
|  | 0 | 0 | LV.0502kW.3103 | 7 | 3 | 1 | 0 | 3 | LV | 502 | LV.0502kW.3103 | 1 | 0 | 6 | 3 | 1 | 3 | 0 | 0 | 0 | 1 | 0 | 0 | 1 | 1 | 1 | 7 | 0 | 0 | 0 | 7 | 0 | 0 | 1 | 1 | 0 | 8 | 7 | 0 | 0 | 0 | 19216 | 53075 | 3 | 7 | 7 | 0 | 0 | 1 | 1 | 0 | 1 | 0 | 1 | 7 | 7 | 1 | 0 | 1 | 12 | 0 | 1
|  | 0 | 0 | LV.0502kW.3022 | 7 | 3 | 0 | 2 | 2 | LV | 502.4 | LV.0502kW.3022 | 1 | 0 | 6 | 3 | 0 | 4 | 0 | 0 | 0 | 1 | 0 | 0 | 1 | 1 | 1 | 7 | 0 | 0 | 0 | 7 | 0 | 0 | 1 | 1 | 0 | 8 | 7 | 0 | 0 | 0 | 19414 | 54110 | 3 | 7 | 7 | 0 | 0 | 1 | 1 | 0 | 1 | 0 | 1 | 7 | 7 | 1 | 0 | 1 | 12 | 0 | 1
|  | 0 | 0 | LV.0519kW.0502 | 7 | 0 | 5 | 0 | 2 | LV | 519 | LV.0519kW.0502 | 1 | 0 | 6 | 0 | 5 | 2 | 0 | 0 | 0 | 1 | 0 | 0 | 1 | 1 | 1 | 7 | 0 | 0 | 0 | 7 | 0 | 0 | 1 | 1 | 0 | 8 | 7 | 0 | 0 | 0 | 19018 | 52691 | 0 | 7 | 7 | 0 | 0 | 1 | 1 | 0 | 1 | 0 | 1 | 7 | 7 | 1 | 0 | 1 | 12 | 0 | 1
|  | 0 | 0 | LV.0519kW.0421 | 7 | 0 | 4 | 2 | 1 | LV | 519.4 | LV.0519kW.0421 | 1 | 0 | 6 | 0 | 4 | 3 | 0 | 0 | 0 | 1 | 0 | 0 | 1 | 1 | 1 | 7 | 0 | 0 | 0 | 7 | 0 | 0 | 1 | 1 | 0 | 8 | 7 | 0 | 0 | 0 | 19216 | 53726 | 0 | 7 | 7 | 0 | 0 | 1 | 1 | 0 | 1 | 0 | 1 | 7 | 7 | 1 | 0 | 1 | 12 | 0 | 1
|  | 0 | 0 | LV.0519kW.0340 | 7 | 0 | 3 | 4 | 0 | LV | 519.8 | LV.0519kW.0340 | 1 | 0 | 6 | 0 | 3 | 4 | 0 | 0 | 0 | 1 | 0 | 0 | 1 | 1 | 1 | 7 | 0 | 0 | 0 | 7 | 0 | 0 | 1 | 1 | 0 | 8 | 7 | 0 | 0 | 0 | 19414 | 54761 | 0 | 7 | 7 | 0 | 0 | 1 | 1 | 0 | 1 | 0 | 1 | 7 | 7 | 1 | 0 | 1 | 12 | 0 | 1
|  | 0 | 0 | LV.0521kW.1312 | 7 | 1 | 3 | 1 | 2 | LV | 521.2 | LV.0521kW.1312 | 1 | 0 | 6 | 1 | 3 | 3 | 0 | 0 | 0 | 1 | 0 | 0 | 1 | 1 | 1 | 7 | 0 | 0 | 0 | 7 | 0 | 0 | 1 | 1 | 0 | 8 | 7 | 0 | 0 | 0 | 19216 | 53669 | 1 | 7 | 7 | 0 | 0 | 1 | 1 | 0 | 1 | 0 | 1 | 7 | 7 | 1 | 0 | 1 | 12 | 0 | 1
|  | 0 | 0 | LV.0521kW.1231 | 7 | 1 | 2 | 3 | 1 | LV | 521.6 | LV.0521kW.1231 | 1 | 0 | 6 | 1 | 2 | 4 | 0 | 0 | 0 | 1 | 0 | 0 | 1 | 1 | 1 | 7 | 0 | 0 | 0 | 7 | 0 | 0 | 1 | 1 | 0 | 8 | 7 | 0 | 0 | 0 | 19414 | 54704 | 1 | 7 | 7 | 0 | 0 | 1 | 1 | 0 | 1 | 0 | 1 | 7 | 7 | 1 | 0 | 1 | 12 | 0 | 1
|  | 0 | 0 | LV.0522kW.1150 | 7 | 1 | 1 | 5 | 0 | LV | 522 | LV.0522kW.1150 | 1 | 0 | 6 | 1 | 1 | 5 | 0 | 0 | 0 | 1 | 0 | 0 | 1 | 1 | 1 | 7 | 0 | 0 | 0 | 7 | 0 | 0 | 1 | 1 | 0 | 8 | 7 | 0 | 0 | 0 | 19612 | 55739 | 1 | 7 | 7 | 0 | 0 | 1 | 1 | 0 | 1 | 0 | 1 | 7 | 7 | 1 | 0 | 1 | 12 | 0 | 1
|  | 0 | 0 | LV.0523kW.2203 | 7 | 2 | 2 | 0 | 3 | LV | 523 | LV.0523kW.2203 | 1 | 0 | 6 | 2 | 2 | 3 | 0 | 0 | 0 | 1 | 0 | 0 | 1 | 1 | 1 | 7 | 0 | 0 | 0 | 7 | 0 | 0 | 1 | 1 | 0 | 8 | 7 | 0 | 0 | 0 | 19216 | 53612 | 2 | 7 | 7 | 0 | 0 | 1 | 1 | 0 | 1 | 0 | 1 | 7 | 7 | 1 | 0 | 1 | 12 | 0 | 1
|  | 0 | 0 | LV.0523kW.2122 | 7 | 2 | 1 | 2 | 2 | LV | 523.4 | LV.0523kW.2122 | 1 | 0 | 6 | 2 | 1 | 4 | 0 | 0 | 0 | 1 | 0 | 0 | 1 | 1 | 1 | 7 | 0 | 0 | 0 | 7 | 0 | 0 | 1 | 1 | 0 | 8 | 7 | 0 | 0 | 0 | 19414 | 54647 | 2 | 7 | 7 | 0 | 0 | 1 | 1 | 0 | 1 | 0 | 1 | 7 | 7 | 1 | 0 | 1 | 12 | 0 | 1
|  | 0 | 0 | LV.0523kW.2041 | 7 | 2 | 0 | 4 | 1 | LV | 523.8 | LV.0523kW.2041 | 1 | 0 | 6 | 2 | 0 | 5 | 0 | 0 | 0 | 1 | 0 | 0 | 1 | 1 | 1 | 7 | 0 | 0 | 0 | 7 | 0 | 0 | 1 | 1 | 0 | 8 | 7 | 0 | 0 | 0 | 19612 | 55682 | 2 | 7 | 7 | 0 | 0 | 1 | 1 | 0 | 1 | 0 | 1 | 7 | 7 | 1 | 0 | 1 | 12 | 0 | 1
|  | 0 | 0 | LV.0525kW.3013 | 7 | 3 | 0 | 1 | 3 | LV | 525.2 | LV.0525kW.3013 | 1 | 0 | 6 | 3 | 0 | 4 | 0 | 0 | 0 | 1 | 0 | 0 | 1 | 1 | 1 | 7 | 0 | 0 | 0 | 7 | 0 | 0 | 1 | 1 | 0 | 8 | 7 | 0 | 0 | 0 | 19414 | 54590 | 3 | 7 | 7 | 0 | 0 | 1 | 1 | 0 | 1 | 0 | 1 | 7 | 7 | 1 | 0 | 1 | 12 | 0 | 1
|  | 0 | 0 | LV.0542kW.0412 | 7 | 0 | 4 | 1 | 2 | LV | 542.2 | LV.0542kW.0412 | 1 | 0 | 6 | 0 | 4 | 3 | 0 | 0 | 0 | 1 | 0 | 0 | 1 | 1 | 1 | 7 | 0 | 0 | 0 | 7 | 0 | 0 | 1 | 1 | 0 | 8 | 7 | 0 | 0 | 0 | 19216 | 54206 | 0 | 7 | 7 | 0 | 0 | 1 | 1 | 0 | 1 | 0 | 1 | 7 | 7 | 1 | 0 | 1 | 12 | 0 | 1
|  | 0 | 0 | LV.0542kW.0331 | 7 | 0 | 3 | 3 | 1 | LV | 542.6 | LV.0542kW.0331 | 1 | 0 | 6 | 0 | 3 | 4 | 0 | 0 | 0 | 1 | 0 | 0 | 1 | 1 | 1 | 7 | 0 | 0 | 0 | 7 | 0 | 0 | 1 | 1 | 0 | 8 | 7 | 0 | 0 | 0 | 19414 | 55241 | 0 | 7 | 7 | 0 | 0 | 1 | 1 | 0 | 1 | 0 | 1 | 7 | 7 | 1 | 0 | 1 | 12 | 0 | 1
|  | 0 | 0 | LV.0543kW.0250 | 7 | 0 | 2 | 5 | 0 | LV | 543 | LV.0543kW.0250 | 1 | 0 | 6 | 0 | 2 | 5 | 0 | 0 | 0 | 1 | 0 | 0 | 1 | 1 | 1 | 7 | 0 | 0 | 0 | 7 | 0 | 0 | 1 | 1 | 0 | 8 | 7 | 0 | 0 | 0 | 19612 | 56276 | 0 | 7 | 7 | 0 | 0 | 1 | 1 | 0 | 1 | 0 | 1 | 7 | 7 | 1 | 0 | 1 | 12 | 0 | 1
|  | 0 | 0 | LV.0544kW.1303 | 7 | 1 | 3 | 0 | 3 | LV | 544 | LV.0544kW.1303 | 1 | 0 | 6 | 1 | 3 | 3 | 0 | 0 | 0 | 1 | 0 | 0 | 1 | 1 | 1 | 7 | 0 | 0 | 0 | 7 | 0 | 0 | 1 | 1 | 0 | 8 | 7 | 0 | 0 | 0 | 19216 | 54149 | 1 | 7 | 7 | 0 | 0 | 1 | 1 | 0 | 1 | 0 | 1 | 7 | 7 | 1 | 0 | 1 | 12 | 0 | 1
|  | 0 | 0 | LV.0544kW.1222 | 7 | 1 | 2 | 2 | 2 | LV | 544.4 | LV.0544kW.1222 | 1 | 0 | 6 | 1 | 2 | 4 | 0 | 0 | 0 | 1 | 0 | 0 | 1 | 1 | 1 | 7 | 0 | 0 | 0 | 7 | 0 | 0 | 1 | 1 | 0 | 8 | 7 | 0 | 0 | 0 | 19414 | 55184 | 1 | 7 | 7 | 0 | 0 | 1 | 1 | 0 | 1 | 0 | 1 | 7 | 7 | 1 | 0 | 1 | 12 | 0 | 1
|  | 0 | 0 | LV.0544kW.1141 | 7 | 1 | 1 | 4 | 1 | LV | 544.8 | LV.0544kW.1141 | 1 | 0 | 6 | 1 | 1 | 5 | 0 | 0 | 0 | 1 | 0 | 0 | 1 | 1 | 1 | 7 | 0 | 0 | 0 | 7 | 0 | 0 | 1 | 1 | 0 | 8 | 7 | 0 | 0 | 0 | 19612 | 56219 | 1 | 7 | 7 | 0 | 0 | 1 | 1 | 0 | 1 | 0 | 1 | 7 | 7 | 1 | 0 | 1 | 12 | 0 | 1
|  | 0 | 0 | LV.0545kW.1060 | 7 | 1 | 0 | 6 | 0 | LV | 545.2 | LV.0545kW.1060 | 1 | 0 | 6 | 1 | 0 | 6 | 0 | 0 | 0 | 1 | 0 | 0 | 1 | 1 | 1 | 7 | 0 | 0 | 0 | 7 | 0 | 0 | 1 | 1 | 0 | 8 | 7 | 0 | 0 | 0 | 19810 | 57254 | 1 | 7 | 7 | 0 | 0 | 1 | 1 | 0 | 1 | 0 | 1 | 7 | 7 | 1 | 0 | 1 | 12 | 0 | 1
|  | 0 | 0 | LV.0546kW.2113 | 7 | 2 | 1 | 1 | 3 | LV | 546.2 | LV.0546kW.2113 | 1 | 0 | 6 | 2 | 1 | 4 | 0 | 0 | 0 | 1 | 0 | 0 | 1 | 1 | 1 | 7 | 0 | 0 | 0 | 7 | 0 | 0 | 1 | 1 | 0 | 8 | 7 | 0 | 0 | 0 | 19414 | 55127 | 2 | 7 | 7 | 0 | 0 | 1 | 1 | 0 | 1 | 0 | 1 | 7 | 7 | 1 | 0 | 1 | 12 | 0 | 1
|  | 0 | 0 | LV.0546kW.2032 | 7 | 2 | 0 | 3 | 2 | LV | 546.6 | LV.0546kW.2032 | 1 | 0 | 6 | 2 | 0 | 5 | 0 | 0 | 0 | 1 | 0 | 0 | 1 | 1 | 1 | 7 | 0 | 0 | 0 | 7 | 0 | 0 | 1 | 1 | 0 | 8 | 7 | 0 | 0 | 0 | 19612 | 56162 | 2 | 7 | 7 | 0 | 0 | 1 | 1 | 0 | 1 | 0 | 1 | 7 | 7 | 1 | 0 | 1 | 12 | 0 | 1
|  | 0 | 0 | LV.0548kW.3004 | 7 | 3 | 0 | 0 | 4 | LV | 548 | LV.0548kW.3004 | 1 | 0 | 6 | 3 | 0 | 4 | 0 | 0 | 0 | 1 | 0 | 0 | 1 | 1 | 1 | 7 | 0 | 0 | 0 | 7 | 0 | 0 | 1 | 1 | 0 | 8 | 7 | 0 | 0 | 0 | 19414 | 55070 | 3 | 7 | 7 | 0 | 0 | 1 | 1 | 0 | 1 | 0 | 1 | 7 | 7 | 1 | 0 | 1 | 12 | 0 | 1
|  | 0 | 0 | LV.0565kW.0403 | 7 | 0 | 4 | 0 | 3 | LV | 565 | LV.0565kW.0403 | 1 | 0 | 6 | 0 | 4 | 3 | 0 | 0 | 0 | 1 | 0 | 0 | 1 | 1 | 1 | 7 | 0 | 0 | 0 | 7 | 0 | 0 | 1 | 1 | 0 | 8 | 7 | 0 | 0 | 0 | 19216 | 54686 | 0 | 7 | 7 | 0 | 0 | 1 | 1 | 0 | 1 | 0 | 1 | 7 | 7 | 1 | 0 | 1 | 12 | 0 | 1
|  | 0 | 0 | LV.0565kW.0322 | 7 | 0 | 3 | 2 | 2 | LV | 565.4 | LV.0565kW.0322 | 1 | 0 | 6 | 0 | 3 | 4 | 0 | 0 | 0 | 1 | 0 | 0 | 1 | 1 | 1 | 7 | 0 | 0 | 0 | 7 | 0 | 0 | 1 | 1 | 0 | 8 | 7 | 0 | 0 | 0 | 19414 | 55721 | 0 | 7 | 7 | 0 | 0 | 1 | 1 | 0 | 1 | 0 | 1 | 7 | 7 | 1 | 0 | 1 | 12 | 0 | 1
|  | 0 | 0 | LV.0565kW.0241 | 7 | 0 | 2 | 4 | 1 | LV | 565.8 | LV.0565kW.0241 | 1 | 0 | 6 | 0 | 2 | 5 | 0 | 0 | 0 | 1 | 0 | 0 | 1 | 1 | 1 | 7 | 0 | 0 | 0 | 7 | 0 | 0 | 1 | 1 | 0 | 8 | 7 | 0 | 0 | 0 | 19612 | 56756 | 0 | 7 | 7 | 0 | 0 | 1 | 1 | 0 | 1 | 0 | 1 | 7 | 7 | 1 | 0 | 1 | 12 | 0 | 1
|  | 0 | 0 | LV.0566kW.0160 | 7 | 0 | 1 | 6 | 0 | LV | 566.2 | LV.0566kW.0160 | 1 | 0 | 6 | 0 | 1 | 6 | 0 | 0 | 0 | 1 | 0 | 0 | 1 | 1 | 1 | 7 | 0 | 0 | 0 | 7 | 0 | 0 | 1 | 1 | 0 | 8 | 7 | 0 | 0 | 0 | 19810 | 57791 | 0 | 7 | 7 | 0 | 0 | 1 | 1 | 0 | 1 | 0 | 1 | 7 | 7 | 1 | 0 | 1 | 12 | 0 | 1
|  | 0 | 0 | LV.0567kW.1213 | 7 | 1 | 2 | 1 | 3 | LV | 567.2 | LV.0567kW.1213 | 1 | 0 | 6 | 1 | 2 | 4 | 0 | 0 | 0 | 1 | 0 | 0 | 1 | 1 | 1 | 7 | 0 | 0 | 0 | 7 | 0 | 0 | 1 | 1 | 0 | 8 | 7 | 0 | 0 | 0 | 19414 | 55664 | 1 | 7 | 7 | 0 | 0 | 1 | 1 | 0 | 1 | 0 | 1 | 7 | 7 | 1 | 0 | 1 | 12 | 0 | 1
|  | 0 | 0 | LV.0567kW.1132 | 7 | 1 | 1 | 3 | 2 | LV | 567.6 | LV.0567kW.1132 | 1 | 0 | 6 | 1 | 1 | 5 | 0 | 0 | 0 | 1 | 0 | 0 | 1 | 1 | 1 | 7 | 0 | 0 | 0 | 7 | 0 | 0 | 1 | 1 | 0 | 8 | 7 | 0 | 0 | 0 | 19612 | 56699 | 1 | 7 | 7 | 0 | 0 | 1 | 1 | 0 | 1 | 0 | 1 | 7 | 7 | 1 | 0 | 1 | 12 | 0 | 1
|  | 0 | 0 | LV.0568kW.1051 | 7 | 1 | 0 | 5 | 1 | LV | 568 | LV.0568kW.1051 | 1 | 0 | 6 | 1 | 0 | 6 | 0 | 0 | 0 | 1 | 0 | 0 | 1 | 1 | 1 | 7 | 0 | 0 | 0 | 7 | 0 | 0 | 1 | 1 | 0 | 8 | 7 | 0 | 0 | 0 | 19810 | 57734 | 1 | 7 | 7 | 0 | 0 | 1 | 1 | 0 | 1 | 0 | 1 | 7 | 7 | 1 | 0 | 1 | 12 | 0 | 1
|  | 0 | 0 | LV.0569kW.2104 | 7 | 2 | 1 | 0 | 4 | LV | 569 | LV.0569kW.2104 | 1 | 0 | 6 | 2 | 1 | 4 | 0 | 0 | 0 | 1 | 0 | 0 | 1 | 1 | 1 | 7 | 0 | 0 | 0 | 7 | 0 | 0 | 1 | 1 | 0 | 8 | 7 | 0 | 0 | 0 | 19414 | 55607 | 2 | 7 | 7 | 0 | 0 | 1 | 1 | 0 | 1 | 0 | 1 | 7 | 7 | 1 | 0 | 1 | 12 | 0 | 1
|  | 0 | 0 | LV.0569kW.2023 | 7 | 2 | 0 | 2 | 3 | LV | 569.4 | LV.0569kW.2023 | 1 | 0 | 6 | 2 | 0 | 5 | 0 | 0 | 0 | 1 | 0 | 0 | 1 | 1 | 1 | 7 | 0 | 0 | 0 | 7 | 0 | 0 | 1 | 1 | 0 | 8 | 7 | 0 | 0 | 0 | 19612 | 56642 | 2 | 7 | 7 | 0 | 0 | 1 | 1 | 0 | 1 | 0 | 1 | 7 | 7 | 1 | 0 | 1 | 12 | 0 | 1
|  | 0 | 0 | LV.0588kW.0313 | 7 | 0 | 3 | 1 | 3 | LV | 588.2 | LV.0588kW.0313 | 1 | 0 | 6 | 0 | 3 | 4 | 0 | 0 | 0 | 1 | 0 | 0 | 1 | 1 | 1 | 7 | 0 | 0 | 0 | 7 | 0 | 0 | 1 | 1 | 0 | 8 | 7 | 0 | 0 | 0 | 19414 | 56201 | 0 | 7 | 7 | 0 | 0 | 1 | 1 | 0 | 1 | 0 | 1 | 7 | 7 | 1 | 0 | 1 | 12 | 0 | 1
|  | 0 | 0 | LV.0588kW.0232 | 7 | 0 | 2 | 3 | 2 | LV | 588.6 | LV.0588kW.0232 | 1 | 0 | 6 | 0 | 2 | 5 | 0 | 0 | 0 | 1 | 0 | 0 | 1 | 1 | 1 | 7 | 0 | 0 | 0 | 7 | 0 | 0 | 1 | 1 | 0 | 8 | 7 | 0 | 0 | 0 | 19612 | 57236 | 0 | 7 | 7 | 0 | 0 | 1 | 1 | 0 | 1 | 0 | 1 | 7 | 7 | 1 | 0 | 1 | 12 | 0 | 1
|  | 0 | 0 | LV.0589kW.0151 | 7 | 0 | 1 | 5 | 1 | LV | 589 | LV.0589kW.0151 | 1 | 0 | 6 | 0 | 1 | 6 | 0 | 0 | 0 | 1 | 0 | 0 | 1 | 1 | 1 | 7 | 0 | 0 | 0 | 7 | 0 | 0 | 1 | 1 | 0 | 8 | 7 | 0 | 0 | 0 | 19810 | 58271 | 0 | 7 | 7 | 0 | 0 | 1 | 1 | 0 | 1 | 0 | 1 | 7 | 7 | 1 | 0 | 1 | 12 | 0 | 1
|  | 0 | 0 | LV.0589kW.0070 | 7 | 0 | 0 | 7 | 0 | LV | 589.4 | LV.0589kW.0070 | 1 | 0 | 6 | 0 | 0 | 7 | 0 | 0 | 0 | 1 | 0 | 0 | 1 | 1 | 1 | 7 | 0 | 0 | 0 | 7 | 0 | 0 | 1 | 1 | 0 | 8 | 7 | 0 | 0 | 0 | 20008 | 59306 | 0 | 7 | 7 | 0 | 0 | 1 | 1 | 0 | 1 | 0 | 1 | 7 | 7 | 1 | 0 | 1 | 12 | 0 | 1
|  | 0 | 0 | LV.0590kW.1204 | 7 | 1 | 2 | 0 | 4 | LV | 590 | LV.0590kW.1204 | 1 | 0 | 6 | 1 | 2 | 4 | 0 | 0 | 0 | 1 | 0 | 0 | 1 | 1 | 1 | 7 | 0 | 0 | 0 | 7 | 0 | 0 | 1 | 1 | 0 | 8 | 7 | 0 | 0 | 0 | 19414 | 56144 | 1 | 7 | 7 | 0 | 0 | 1 | 1 | 0 | 1 | 0 | 1 | 7 | 7 | 1 | 0 | 1 | 12 | 0 | 1
|  | 0 | 0 | LV.0590kW.1123 | 7 | 1 | 1 | 2 | 3 | LV | 590.4 | LV.0590kW.1123 | 1 | 0 | 6 | 1 | 1 | 5 | 0 | 0 | 0 | 1 | 0 | 0 | 1 | 1 | 1 | 7 | 0 | 0 | 0 | 7 | 0 | 0 | 1 | 1 | 0 | 8 | 7 | 0 | 0 | 0 | 19612 | 57179 | 1 | 7 | 7 | 0 | 0 | 1 | 1 | 0 | 1 | 0 | 1 | 7 | 7 | 1 | 0 | 1 | 12 | 0 | 1
|  | 0 | 0 | LV.0590kW.1042 | 7 | 1 | 0 | 4 | 2 | LV | 590.8 | LV.0590kW.1042 | 1 | 0 | 6 | 1 | 0 | 6 | 0 | 0 | 0 | 1 | 0 | 0 | 1 | 1 | 1 | 7 | 0 | 0 | 0 | 7 | 0 | 0 | 1 | 1 | 0 | 8 | 7 | 0 | 0 | 0 | 19810 | 58214 | 1 | 7 | 7 | 0 | 0 | 1 | 1 | 0 | 1 | 0 | 1 | 7 | 7 | 1 | 0 | 1 | 12 | 0 | 1
|  | 0 | 0 | LV.0592kW.2014 | 7 | 2 | 0 | 1 | 4 | LV | 592.2 | LV.0592kW.2014 | 1 | 0 | 6 | 2 | 0 | 5 | 0 | 0 | 0 | 1 | 0 | 0 | 1 | 1 | 1 | 7 | 0 | 0 | 0 | 7 | 0 | 0 | 1 | 1 | 0 | 8 | 7 | 0 | 0 | 0 | 19612 | 57122 | 2 | 7 | 7 | 0 | 0 | 1 | 1 | 0 | 1 | 0 | 1 | 7 | 7 | 1 | 0 | 1 | 12 | 0 | 1
|  | 0 | 0 | LV.0611kW.0304 | 7 | 0 | 3 | 0 | 4 | LV | 611 | LV.0611kW.0304 | 1 | 0 | 6 | 0 | 3 | 4 | 0 | 0 | 0 | 1 | 0 | 0 | 1 | 1 | 1 | 7 | 0 | 0 | 0 | 7 | 0 | 0 | 1 | 1 | 0 | 8 | 7 | 0 | 0 | 0 | 19414 | 56681 | 0 | 7 | 7 | 0 | 0 | 1 | 1 | 0 | 1 | 0 | 1 | 7 | 7 | 1 | 0 | 1 | 12 | 0 | 1
|  | 0 | 0 | LV.0611kW.0223 | 7 | 0 | 2 | 2 | 3 | LV | 611.4 | LV.0611kW.0223 | 1 | 0 | 6 | 0 | 2 | 5 | 0 | 0 | 0 | 1 | 0 | 0 | 1 | 1 | 1 | 7 | 0 | 0 | 0 | 7 | 0 | 0 | 1 | 1 | 0 | 8 | 7 | 0 | 0 | 0 | 19612 | 57716 | 0 | 7 | 7 | 0 | 0 | 1 | 1 | 0 | 1 | 0 | 1 | 7 | 7 | 1 | 0 | 1 | 12 | 0 | 1
|  | 0 | 0 | LV.0611kW.0142 | 7 | 0 | 1 | 4 | 2 | LV | 611.8 | LV.0611kW.0142 | 1 | 0 | 6 | 0 | 1 | 6 | 0 | 0 | 0 | 1 | 0 | 0 | 1 | 1 | 1 | 7 | 0 | 0 | 0 | 7 | 0 | 0 | 1 | 1 | 0 | 8 | 7 | 0 | 0 | 0 | 19810 | 58751 | 0 | 7 | 7 | 0 | 0 | 1 | 1 | 0 | 1 | 0 | 1 | 7 | 7 | 1 | 0 | 1 | 12 | 0 | 1
|  | 0 | 0 | LV.0612kW.0061 | 7 | 0 | 0 | 6 | 1 | LV | 612.2 | LV.0612kW.0061 | 1 | 0 | 6 | 0 | 0 | 7 | 0 | 0 | 0 | 1 | 0 | 0 | 1 | 1 | 1 | 7 | 0 | 0 | 0 | 7 | 0 | 0 | 1 | 1 | 0 | 8 | 7 | 0 | 0 | 0 | 20008 | 59786 | 0 | 7 | 7 | 0 | 0 | 1 | 1 | 0 | 1 | 0 | 1 | 7 | 7 | 1 | 0 | 1 | 12 | 0 | 1
|  | 0 | 0 | LV.0613kW.1114 | 7 | 1 | 1 | 1 | 4 | LV | 613.2 | LV.0613kW.1114 | 1 | 0 | 6 | 1 | 1 | 5 | 0 | 0 | 0 | 1 | 0 | 0 | 1 | 1 | 1 | 7 | 0 | 0 | 0 | 7 | 0 | 0 | 1 | 1 | 0 | 8 | 7 | 0 | 0 | 0 | 19612 | 57659 | 1 | 7 | 7 | 0 | 0 | 1 | 1 | 0 | 1 | 0 | 1 | 7 | 7 | 1 | 0 | 1 | 12 | 0 | 1
|  | 0 | 0 | LV.0613kW.1033 | 7 | 1 | 0 | 3 | 3 | LV | 613.6 | LV.0613kW.1033 | 1 | 0 | 6 | 1 | 0 | 6 | 0 | 0 | 0 | 1 | 0 | 0 | 1 | 1 | 1 | 7 | 0 | 0 | 0 | 7 | 0 | 0 | 1 | 1 | 0 | 8 | 7 | 0 | 0 | 0 | 19810 | 58694 | 1 | 7 | 7 | 0 | 0 | 1 | 1 | 0 | 1 | 0 | 1 | 7 | 7 | 1 | 0 | 1 | 12 | 0 | 1
|  | 0 | 0 | LV.0615kW.2005 | 7 | 2 | 0 | 0 | 5 | LV | 615 | LV.0615kW.2005 | 1 | 0 | 6 | 2 | 0 | 5 | 0 | 0 | 0 | 1 | 0 | 0 | 1 | 1 | 1 | 7 | 0 | 0 | 0 | 7 | 0 | 0 | 1 | 1 | 0 | 8 | 7 | 0 | 0 | 0 | 19612 | 57602 | 2 | 7 | 7 | 0 | 0 | 1 | 1 | 0 | 1 | 0 | 1 | 7 | 7 | 1 | 0 | 1 | 12 | 0 | 1
|  | 0 | 0 | LV.0634kW.0214 | 7 | 0 | 2 | 1 | 4 | LV | 634.2 | LV.0634kW.0214 | 1 | 0 | 6 | 0 | 2 | 5 | 0 | 0 | 0 | 1 | 0 | 0 | 1 | 1 | 1 | 7 | 0 | 0 | 0 | 7 | 0 | 0 | 1 | 1 | 0 | 8 | 7 | 0 | 0 | 0 | 19612 | 58196 | 0 | 7 | 7 | 0 | 0 | 1 | 1 | 0 | 1 | 0 | 1 | 7 | 7 | 1 | 0 | 1 | 12 | 0 | 1
|  | 0 | 0 | LV.0634kW.0133 | 7 | 0 | 1 | 3 | 3 | LV | 634.6 | LV.0634kW.0133 | 1 | 0 | 6 | 0 | 1 | 6 | 0 | 0 | 0 | 1 | 0 | 0 | 1 | 1 | 1 | 7 | 0 | 0 | 0 | 7 | 0 | 0 | 1 | 1 | 0 | 8 | 7 | 0 | 0 | 0 | 19810 | 59231 | 0 | 7 | 7 | 0 | 0 | 1 | 1 | 0 | 1 | 0 | 1 | 7 | 7 | 1 | 0 | 1 | 12 | 0 | 1
|  | 0 | 0 | LV.0635kW.0052 | 7 | 0 | 0 | 5 | 2 | LV | 635 | LV.0635kW.0052 | 1 | 0 | 6 | 0 | 0 | 7 | 0 | 0 | 0 | 1 | 0 | 0 | 1 | 1 | 1 | 7 | 0 | 0 | 0 | 7 | 0 | 0 | 1 | 1 | 0 | 8 | 7 | 0 | 0 | 0 | 20008 | 60266 | 0 | 7 | 7 | 0 | 0 | 1 | 1 | 0 | 1 | 0 | 1 | 7 | 7 | 1 | 0 | 1 | 12 | 0 | 1
|  | 0 | 0 | LV.0636kW.1105 | 7 | 1 | 1 | 0 | 5 | LV | 636 | LV.0636kW.1105 | 1 | 0 | 6 | 1 | 1 | 5 | 0 | 0 | 0 | 1 | 0 | 0 | 1 | 1 | 1 | 7 | 0 | 0 | 0 | 7 | 0 | 0 | 1 | 1 | 0 | 8 | 7 | 0 | 0 | 0 | 19612 | 58139 | 1 | 7 | 7 | 0 | 0 | 1 | 1 | 0 | 1 | 0 | 1 | 7 | 7 | 1 | 0 | 1 | 12 | 0 | 1
|  | 0 | 0 | LV.0636kW.1024 | 7 | 1 | 0 | 2 | 4 | LV | 636.4 | LV.0636kW.1024 | 1 | 0 | 6 | 1 | 0 | 6 | 0 | 0 | 0 | 1 | 0 | 0 | 1 | 1 | 1 | 7 | 0 | 0 | 0 | 7 | 0 | 0 | 1 | 1 | 0 | 8 | 7 | 0 | 0 | 0 | 19810 | 59174 | 1 | 7 | 7 | 0 | 0 | 1 | 1 | 0 | 1 | 0 | 1 | 7 | 7 | 1 | 0 | 1 | 12 | 0 | 1
|  | 0 | 0 | LV.0657kW.0205 | 7 | 0 | 2 | 0 | 5 | LV | 657 | LV.0657kW.0205 | 1 | 0 | 6 | 0 | 2 | 5 | 0 | 0 | 0 | 1 | 0 | 0 | 1 | 1 | 1 | 7 | 0 | 0 | 0 | 7 | 0 | 0 | 1 | 1 | 0 | 8 | 7 | 0 | 0 | 0 | 19612 | 58676 | 0 | 7 | 7 | 0 | 0 | 1 | 1 | 0 | 1 | 0 | 1 | 7 | 7 | 1 | 0 | 1 | 12 | 0 | 1
|  | 0 | 0 | LV.0657kW.0124 | 7 | 0 | 1 | 2 | 4 | LV | 657.4 | LV.0657kW.0124 | 1 | 0 | 6 | 0 | 1 | 6 | 0 | 0 | 0 | 1 | 0 | 0 | 1 | 1 | 1 | 7 | 0 | 0 | 0 | 7 | 0 | 0 | 1 | 1 | 0 | 8 | 7 | 0 | 0 | 0 | 19810 | 59711 | 0 | 7 | 7 | 0 | 0 | 1 | 1 | 0 | 1 | 0 | 1 | 7 | 7 | 1 | 0 | 1 | 12 | 0 | 1
|  | 0 | 0 | LV.0657kW.0043 | 7 | 0 | 0 | 4 | 3 | LV | 657.8 | LV.0657kW.0043 | 1 | 0 | 6 | 0 | 0 | 7 | 0 | 0 | 0 | 1 | 0 | 0 | 1 | 1 | 1 | 7 | 0 | 0 | 0 | 7 | 0 | 0 | 1 | 1 | 0 | 8 | 7 | 0 | 0 | 0 | 20008 | 60746 | 0 | 7 | 7 | 0 | 0 | 1 | 1 | 0 | 1 | 0 | 1 | 7 | 7 | 1 | 0 | 1 | 12 | 0 | 1
|  | 0 | 0 | LV.0659kW.1015 | 7 | 1 | 0 | 1 | 5 | LV | 659.2 | LV.0659kW.1015 | 1 | 0 | 6 | 1 | 0 | 6 | 0 | 0 | 0 | 1 | 0 | 0 | 1 | 1 | 1 | 7 | 0 | 0 | 0 | 7 | 0 | 0 | 1 | 1 | 0 | 8 | 7 | 0 | 0 | 0 | 19810 | 59654 | 1 | 7 | 7 | 0 | 0 | 1 | 1 | 0 | 1 | 0 | 1 | 7 | 7 | 1 | 0 | 1 | 12 | 0 | 1
|  | 0 | 0 | LV.0680kW.0115 | 7 | 0 | 1 | 1 | 5 | LV | 680.2 | LV.0680kW.0115 | 1 | 0 | 6 | 0 | 1 | 6 | 0 | 0 | 0 | 1 | 0 | 0 | 1 | 1 | 1 | 7 | 0 | 0 | 0 | 7 | 0 | 0 | 1 | 1 | 0 | 8 | 7 | 0 | 0 | 0 | 19810 | 60191 | 0 | 7 | 7 | 0 | 0 | 1 | 1 | 0 | 1 | 0 | 1 | 7 | 7 | 1 | 0 | 1 | 12 | 0 | 1
|  | 0 | 0 | LV.0680kW.0034 | 7 | 0 | 0 | 3 | 4 | LV | 680.6 | LV.0680kW.0034 | 1 | 0 | 6 | 0 | 0 | 7 | 0 | 0 | 0 | 1 | 0 | 0 | 1 | 1 | 1 | 7 | 0 | 0 | 0 | 7 | 0 | 0 | 1 | 1 | 0 | 8 | 7 | 0 | 0 | 0 | 20008 | 61226 | 0 | 7 | 7 | 0 | 0 | 1 | 1 | 0 | 1 | 0 | 1 | 7 | 7 | 1 | 0 | 1 | 12 | 0 | 1
|  | 0 | 0 | LV.0682kW.1006 | 7 | 1 | 0 | 0 | 6 | LV | 682 | LV.0682kW.1006 | 1 | 0 | 6 | 1 | 0 | 6 | 0 | 0 | 0 | 1 | 0 | 0 | 1 | 1 | 1 | 7 | 0 | 0 | 0 | 7 | 0 | 0 | 1 | 1 | 0 | 8 | 7 | 0 | 0 | 0 | 19810 | 60134 | 1 | 7 | 7 | 0 | 0 | 1 | 1 | 0 | 1 | 0 | 1 | 7 | 7 | 1 | 0 | 1 | 12 | 0 | 1
|  | 0 | 0 | LV.0703kW.0106 | 7 | 0 | 1 | 0 | 6 | LV | 703 | LV.0703kW.0106 | 1 | 0 | 6 | 0 | 1 | 6 | 0 | 0 | 0 | 1 | 0 | 0 | 1 | 1 | 1 | 7 | 0 | 0 | 0 | 7 | 0 | 0 | 1 | 1 | 0 | 8 | 7 | 0 | 0 | 0 | 19810 | 60671 | 0 | 7 | 7 | 0 | 0 | 1 | 1 | 0 | 1 | 0 | 1 | 7 | 7 | 1 | 0 | 1 | 12 | 0 | 1
|  | 0 | 0 | LV.0703kW.0025 | 7 | 0 | 0 | 2 | 5 | LV | 703.4 | LV.0703kW.0025 | 1 | 0 | 6 | 0 | 0 | 7 | 0 | 0 | 0 | 1 | 0 | 0 | 1 | 1 | 1 | 7 | 0 | 0 | 0 | 7 | 0 | 0 | 1 | 1 | 0 | 8 | 7 | 0 | 0 | 0 | 20008 | 61706 | 0 | 7 | 7 | 0 | 0 | 1 | 1 | 0 | 1 | 0 | 1 | 7 | 7 | 1 | 0 | 1 | 12 | 0 | 1
|  | 0 | 0 | LV.0726kW.0016 | 7 | 0 | 0 | 1 | 6 | LV | 726.2 | LV.0726kW.0016 | 1 | 0 | 6 | 0 | 0 | 7 | 0 | 0 | 0 | 1 | 0 | 0 | 1 | 1 | 1 | 7 | 0 | 0 | 0 | 7 | 0 | 0 | 1 | 1 | 0 | 8 | 7 | 0 | 0 | 0 | 20008 | 62186 | 0 | 7 | 7 | 0 | 0 | 1 | 1 | 0 | 1 | 0 | 1 | 7 | 7 | 1 | 0 | 1 | 12 | 0 | 1
|  | 0 | 0 | LV.0749kW.0007 | 7 | 0 | 0 | 0 | 7 | LV | 749 | LV.0749kW.0007 | 1 | 0 | 6 | 0 | 0 | 7 | 0 | 0 | 0 | 1 | 0 | 0 | 1 | 1 | 1 | 7 | 0 | 0 | 0 | 7 | 0 | 0 | 1 | 1 | 0 | 8 | 7 | 0 | 0 | 0 | 20008 | 62666 | 0 | 7 | 7 | 0 | 0 | 1 | 1 | 0 | 1 | 0 | 1 | 7 | 7 | 1 | 0 | 1 | 12 | 0 | 1
|  | 0 | 0 | LW.0080kW.2000 | 2 | 2 | 0 | 0 | 0 | LW | 80 | LW.0080kW.2000 | 0 | 1 | 1 | 2 | 0 | 0 | 1 | 0 | 0 | 0 | 1 | 0 | 0 | 0 | 0 | 2 | 0 | 0 | 0 | 2 | 1 | 1 | 0 | 0 | 0 | 0 | 0 | 1 | 0 | 0 | 5118 | 12638 | 2 | 2 | 2 | 1 | 1 | 0 | 0 | 1 | 0 | 1 | 0 | 2 | 2 | 0 | 1 | 1 | 0 | 1 | 0
|  | 0 | 0 | LW.0101kW.1100 | 2 | 1 | 1 | 0 | 0 | LW | 101 | LW.0101kW.1100 | 0 | 1 | 1 | 1 | 1 | 0 | 1 | 0 | 0 | 0 | 1 | 0 | 0 | 0 | 0 | 2 | 0 | 0 | 0 | 2 | 1 | 1 | 0 | 0 | 0 | 0 | 0 | 1 | 0 | 0 | 5118 | 13175 | 1 | 2 | 2 | 1 | 1 | 0 | 0 | 1 | 0 | 1 | 0 | 2 | 2 | 0 | 1 | 1 | 0 | 1 | 0
|  | 0 | 0 | LW.0122kW.0200 | 2 | 0 | 2 | 0 | 0 | LW | 122 | LW.0122kW.0200 | 0 | 1 | 1 | 0 | 2 | 0 | 1 | 0 | 0 | 0 | 1 | 0 | 0 | 0 | 0 | 2 | 0 | 0 | 0 | 2 | 1 | 1 | 0 | 0 | 0 | 0 | 0 | 1 | 0 | 0 | 5118 | 13712 | 0 | 2 | 2 | 1 | 1 | 0 | 0 | 1 | 0 | 1 | 0 | 2 | 2 | 0 | 1 | 1 | 0 | 1 | 0
|  | 0 | 0 | LW.0124kW.1010 | 2 | 1 | 0 | 1 | 0 | LW | 124.2 | LW.0124kW.1010 | 0 | 1 | 1 | 1 | 0 | 1 | 1 | 0 | 0 | 0 | 1 | 0 | 0 | 0 | 0 | 2 | 0 | 0 | 0 | 2 | 1 | 1 | 0 | 0 | 0 | 0 | 0 | 1 | 0 | 0 | 5316 | 14690 | 1 | 2 | 2 | 1 | 1 | 0 | 0 | 1 | 0 | 1 | 0 | 2 | 2 | 0 | 1 | 1 | 0 | 1 | 0
|  | 0 | 0 | LW.0145kW.0110 | 2 | 0 | 1 | 1 | 0 | LW | 145.2 | LW.0145kW.0110 | 0 | 1 | 1 | 0 | 1 | 1 | 1 | 0 | 0 | 0 | 1 | 0 | 0 | 0 | 0 | 2 | 0 | 0 | 0 | 2 | 1 | 1 | 0 | 0 | 0 | 0 | 0 | 1 | 0 | 0 | 5316 | 15227 | 0 | 2 | 2 | 1 | 1 | 0 | 0 | 1 | 0 | 1 | 0 | 2 | 2 | 0 | 1 | 1 | 0 | 1 | 0
|  | 0 | 0 | LW.0147kW.1001 | 2 | 1 | 0 | 0 | 1 | LW | 147 | LW.0147kW.1001 | 0 | 1 | 1 | 1 | 0 | 1 | 1 | 0 | 0 | 0 | 1 | 0 | 0 | 0 | 0 | 2 | 0 | 0 | 0 | 2 | 1 | 1 | 0 | 0 | 0 | 0 | 0 | 1 | 0 | 0 | 5316 | 15170 | 1 | 2 | 2 | 1 | 1 | 0 | 0 | 1 | 0 | 1 | 0 | 2 | 2 | 0 | 1 | 1 | 0 | 1 | 0
|  | 0 | 0 | LW.0168kW.0101 | 2 | 0 | 1 | 0 | 1 | LW | 168 | LW.0168kW.0101 | 0 | 1 | 1 | 0 | 1 | 1 | 1 | 0 | 0 | 0 | 1 | 0 | 0 | 0 | 0 | 2 | 0 | 0 | 0 | 2 | 1 | 1 | 0 | 0 | 0 | 0 | 0 | 1 | 0 | 0 | 5316 | 15707 | 0 | 2 | 2 | 1 | 1 | 0 | 0 | 1 | 0 | 1 | 0 | 2 | 2 | 0 | 1 | 1 | 0 | 1 | 0
|  | 0 | 0 | LW.0168kW.0020 | 2 | 0 | 0 | 2 | 0 | LW | 168.4 | LW.0168kW.0020 | 0 | 1 | 1 | 0 | 0 | 2 | 1 | 0 | 0 | 0 | 1 | 0 | 0 | 0 | 0 | 2 | 0 | 0 | 0 | 2 | 1 | 1 | 0 | 0 | 0 | 0 | 0 | 1 | 0 | 0 | 5514 | 16742 | 0 | 2 | 2 | 1 | 1 | 0 | 0 | 1 | 0 | 1 | 0 | 2 | 2 | 0 | 1 | 1 | 0 | 1 | 0
|  | 0 | 0 | LW.0191kW.0011 | 2 | 0 | 0 | 1 | 1 | LW | 191.2 | LW.0191kW.0011 | 0 | 1 | 1 | 0 | 0 | 2 | 1 | 0 | 0 | 0 | 1 | 0 | 0 | 0 | 0 | 2 | 0 | 0 | 0 | 2 | 1 | 1 | 0 | 0 | 0 | 0 | 0 | 1 | 0 | 0 | 5514 | 17222 | 0 | 2 | 2 | 1 | 1 | 0 | 0 | 1 | 0 | 1 | 0 | 2 | 2 | 0 | 1 | 1 | 0 | 1 | 0
|  | 0 | 0 | LW.0214kW.0002 | 2 | 0 | 0 | 0 | 2 | LW | 214 | LW.0214kW.0002 | 0 | 1 | 1 | 0 | 0 | 2 | 1 | 0 | 0 | 0 | 1 | 0 | 0 | 0 | 0 | 2 | 0 | 0 | 0 | 2 | 1 | 1 | 0 | 0 | 0 | 0 | 0 | 1 | 0 | 0 | 5514 | 17702 | 0 | 2 | 2 | 1 | 1 | 0 | 0 | 1 | 0 | 1 | 0 | 2 | 2 | 0 | 1 | 1 | 0 | 1 | 0
|  | 0 | 0 | LW.0120kW.3000 | 3 | 3 | 0 | 0 | 0 | LW | 120 | LW.0120kW.3000 | 0 | 1 | 2 | 3 | 0 | 0 | 0 | 1 | 0 | 0 | 1 | 0 | 0 | 0 | 0 | 3 | 0 | 0 | 0 | 3 | 1 | 1 | 0 | 0 | 0 | 0 | 0 | 0 | 1 | 0 | 6601 | 17881 | 3 | 3 | 3 | 1 | 1 | 0 | 0 | 1 | 0 | 1 | 0 | 3 | 3 | 0 | 1 | 1 | 0 | 1 | 0
|  | 0 | 0 | LW.0141kW.2100 | 3 | 2 | 1 | 0 | 0 | LW | 141 | LW.0141kW.2100 | 0 | 1 | 2 | 2 | 1 | 0 | 0 | 1 | 0 | 0 | 1 | 0 | 0 | 0 | 0 | 3 | 0 | 0 | 0 | 3 | 1 | 1 | 0 | 0 | 0 | 0 | 0 | 0 | 1 | 0 | 6601 | 18418 | 2 | 3 | 3 | 1 | 1 | 0 | 0 | 1 | 0 | 1 | 0 | 3 | 3 | 0 | 1 | 1 | 0 | 1 | 0
|  | 0 | 0 | LW.0162kW.1200 | 3 | 1 | 2 | 0 | 0 | LW | 162 | LW.0162kW.1200 | 0 | 1 | 2 | 1 | 2 | 0 | 0 | 1 | 0 | 0 | 1 | 0 | 0 | 0 | 0 | 3 | 0 | 0 | 0 | 3 | 1 | 1 | 0 | 0 | 0 | 0 | 0 | 0 | 1 | 0 | 6601 | 18955 | 1 | 3 | 3 | 1 | 1 | 0 | 0 | 1 | 0 | 1 | 0 | 3 | 3 | 0 | 1 | 1 | 0 | 1 | 0
|  | 0 | 0 | LW.0164kW.2010 | 3 | 2 | 0 | 1 | 0 | LW | 164.2 | LW.0164kW.2010 | 0 | 1 | 2 | 2 | 0 | 1 | 0 | 1 | 0 | 0 | 1 | 0 | 0 | 0 | 0 | 3 | 0 | 0 | 0 | 3 | 1 | 1 | 0 | 0 | 0 | 0 | 0 | 0 | 1 | 0 | 6799 | 19933 | 2 | 3 | 3 | 1 | 1 | 0 | 0 | 1 | 0 | 1 | 0 | 3 | 3 | 0 | 1 | 1 | 0 | 1 | 0
|  | 0 | 0 | LW.0183kW.0300 | 3 | 0 | 3 | 0 | 0 | LW | 183 | LW.0183kW.0300 | 0 | 1 | 2 | 0 | 3 | 0 | 0 | 1 | 0 | 0 | 1 | 0 | 0 | 0 | 0 | 3 | 0 | 0 | 0 | 3 | 1 | 1 | 0 | 0 | 0 | 0 | 0 | 0 | 1 | 0 | 6601 | 19492 | 0 | 3 | 3 | 1 | 1 | 0 | 0 | 1 | 0 | 1 | 0 | 3 | 3 | 0 | 1 | 1 | 0 | 1 | 0
|  | 0 | 0 | LW.0185kW.1110 | 3 | 1 | 1 | 1 | 0 | LW | 185.2 | LW.0185kW.1110 | 0 | 1 | 2 | 1 | 1 | 1 | 0 | 1 | 0 | 0 | 1 | 0 | 0 | 0 | 0 | 3 | 0 | 0 | 0 | 3 | 1 | 1 | 0 | 0 | 0 | 0 | 0 | 0 | 1 | 0 | 6799 | 20470 | 1 | 3 | 3 | 1 | 1 | 0 | 0 | 1 | 0 | 1 | 0 | 3 | 3 | 0 | 1 | 1 | 0 | 1 | 0
|  | 0 | 0 | LW.0187kW.2001 | 3 | 2 | 0 | 0 | 1 | LW | 187 | LW.0187kW.2001 | 0 | 1 | 2 | 2 | 0 | 1 | 0 | 1 | 0 | 0 | 1 | 0 | 0 | 0 | 0 | 3 | 0 | 0 | 0 | 3 | 1 | 1 | 0 | 0 | 0 | 0 | 0 | 0 | 1 | 0 | 6799 | 20413 | 2 | 3 | 3 | 1 | 1 | 0 | 0 | 1 | 0 | 1 | 0 | 3 | 3 | 0 | 1 | 1 | 0 | 1 | 0
|  | 0 | 0 | LW.0206kW.0210 | 3 | 0 | 2 | 1 | 0 | LW | 206.2 | LW.0206kW.0210 | 0 | 1 | 2 | 0 | 2 | 1 | 0 | 1 | 0 | 0 | 1 | 0 | 0 | 0 | 0 | 3 | 0 | 0 | 0 | 3 | 1 | 1 | 0 | 0 | 0 | 0 | 0 | 0 | 1 | 0 | 6799 | 21007 | 0 | 3 | 3 | 1 | 1 | 0 | 0 | 1 | 0 | 1 | 0 | 3 | 3 | 0 | 1 | 1 | 0 | 1 | 0
|  | 0 | 0 | LW.0208kW.1101 | 3 | 1 | 1 | 0 | 1 | LW | 208 | LW.0208kW.1101 | 0 | 1 | 2 | 1 | 1 | 1 | 0 | 1 | 0 | 0 | 1 | 0 | 0 | 0 | 0 | 3 | 0 | 0 | 0 | 3 | 1 | 1 | 0 | 0 | 0 | 0 | 0 | 0 | 1 | 0 | 6799 | 20950 | 1 | 3 | 3 | 1 | 1 | 0 | 0 | 1 | 0 | 1 | 0 | 3 | 3 | 0 | 1 | 1 | 0 | 1 | 0
|  | 0 | 0 | LW.0208kW.1020 | 3 | 1 | 0 | 2 | 0 | LW | 208.4 | LW.0208kW.1020 | 0 | 1 | 2 | 1 | 0 | 2 | 0 | 1 | 0 | 0 | 1 | 0 | 0 | 0 | 0 | 3 | 0 | 0 | 0 | 3 | 1 | 1 | 0 | 0 | 0 | 0 | 0 | 0 | 1 | 0 | 6997 | 21985 | 1 | 3 | 3 | 1 | 1 | 0 | 0 | 1 | 0 | 1 | 0 | 3 | 3 | 0 | 1 | 1 | 0 | 1 | 0
|  | 0 | 0 | LW.0229kW.0201 | 3 | 0 | 2 | 0 | 1 | LW | 229 | LW.0229kW.0201 | 0 | 1 | 2 | 0 | 2 | 1 | 0 | 1 | 0 | 0 | 1 | 0 | 0 | 0 | 0 | 3 | 0 | 0 | 0 | 3 | 1 | 1 | 0 | 0 | 0 | 0 | 0 | 0 | 1 | 0 | 6799 | 21487 | 0 | 3 | 3 | 1 | 1 | 0 | 0 | 1 | 0 | 1 | 0 | 3 | 3 | 0 | 1 | 1 | 0 | 1 | 0
|  | 0 | 0 | LW.0229kW.0120 | 3 | 0 | 1 | 2 | 0 | LW | 229.4 | LW.0229kW.0120 | 0 | 1 | 2 | 0 | 1 | 2 | 0 | 1 | 0 | 0 | 1 | 0 | 0 | 0 | 0 | 3 | 0 | 0 | 0 | 3 | 1 | 1 | 0 | 0 | 0 | 0 | 0 | 0 | 1 | 0 | 6997 | 22522 | 0 | 3 | 3 | 1 | 1 | 0 | 0 | 1 | 0 | 1 | 0 | 3 | 3 | 0 | 1 | 1 | 0 | 1 | 0
|  | 0 | 0 | LW.0231kW.1011 | 3 | 1 | 0 | 1 | 1 | LW | 231.2 | LW.0231kW.1011 | 0 | 1 | 2 | 1 | 0 | 2 | 0 | 1 | 0 | 0 | 1 | 0 | 0 | 0 | 0 | 3 | 0 | 0 | 0 | 3 | 1 | 1 | 0 | 0 | 0 | 0 | 0 | 0 | 1 | 0 | 6997 | 22465 | 1 | 3 | 3 | 1 | 1 | 0 | 0 | 1 | 0 | 1 | 0 | 3 | 3 | 0 | 1 | 1 | 0 | 1 | 0
|  | 0 | 0 | LW.0252kW.0111 | 3 | 0 | 1 | 1 | 1 | LW | 252.2 | LW.0252kW.0111 | 0 | 1 | 2 | 0 | 1 | 2 | 0 | 1 | 0 | 0 | 1 | 0 | 0 | 0 | 0 | 3 | 0 | 0 | 0 | 3 | 1 | 1 | 0 | 0 | 0 | 0 | 0 | 0 | 1 | 0 | 6997 | 23002 | 0 | 3 | 3 | 1 | 1 | 0 | 0 | 1 | 0 | 1 | 0 | 3 | 3 | 0 | 1 | 1 | 0 | 1 | 0
|  | 0 | 0 | LW.0252kW.0030 | 3 | 0 | 0 | 3 | 0 | LW | 252.6 | LW.0252kW.0030 | 0 | 1 | 2 | 0 | 0 | 3 | 0 | 1 | 0 | 0 | 1 | 0 | 0 | 0 | 0 | 3 | 0 | 0 | 0 | 3 | 1 | 1 | 0 | 0 | 0 | 0 | 0 | 0 | 1 | 0 | 7195 | 24037 | 0 | 3 | 3 | 1 | 1 | 0 | 0 | 1 | 0 | 1 | 0 | 3 | 3 | 0 | 1 | 1 | 0 | 1 | 0
|  | 0 | 0 | LW.0254kW.1002 | 3 | 1 | 0 | 0 | 2 | LW | 254 | LW.0254kW.1002 | 0 | 1 | 2 | 1 | 0 | 2 | 0 | 1 | 0 | 0 | 1 | 0 | 0 | 0 | 0 | 3 | 0 | 0 | 0 | 3 | 1 | 1 | 0 | 0 | 0 | 0 | 0 | 0 | 1 | 0 | 6997 | 22945 | 1 | 3 | 3 | 1 | 1 | 0 | 0 | 1 | 0 | 1 | 0 | 3 | 3 | 0 | 1 | 1 | 0 | 1 | 0
|  | 0 | 0 | LW.0275kW.0102 | 3 | 0 | 1 | 0 | 2 | LW | 275 | LW.0275kW.0102 | 0 | 1 | 2 | 0 | 1 | 2 | 0 | 1 | 0 | 0 | 1 | 0 | 0 | 0 | 0 | 3 | 0 | 0 | 0 | 3 | 1 | 1 | 0 | 0 | 0 | 0 | 0 | 0 | 1 | 0 | 6997 | 23482 | 0 | 3 | 3 | 1 | 1 | 0 | 0 | 1 | 0 | 1 | 0 | 3 | 3 | 0 | 1 | 1 | 0 | 1 | 0
|  | 0 | 0 | LW.0275kW.0021 | 3 | 0 | 0 | 2 | 1 | LW | 275.4 | LW.0275kW.0021 | 0 | 1 | 2 | 0 | 0 | 3 | 0 | 1 | 0 | 0 | 1 | 0 | 0 | 0 | 0 | 3 | 0 | 0 | 0 | 3 | 1 | 1 | 0 | 0 | 0 | 0 | 0 | 0 | 1 | 0 | 7195 | 24517 | 0 | 3 | 3 | 1 | 1 | 0 | 0 | 1 | 0 | 1 | 0 | 3 | 3 | 0 | 1 | 1 | 0 | 1 | 0
|  | 0 | 0 | LW.0298kW.0012 | 3 | 0 | 0 | 1 | 2 | LW | 298.2 | LW.0298kW.0012 | 0 | 1 | 2 | 0 | 0 | 3 | 0 | 1 | 0 | 0 | 1 | 0 | 0 | 0 | 0 | 3 | 0 | 0 | 0 | 3 | 1 | 1 | 0 | 0 | 0 | 0 | 0 | 0 | 1 | 0 | 7195 | 24997 | 0 | 3 | 3 | 1 | 1 | 0 | 0 | 1 | 0 | 1 | 0 | 3 | 3 | 0 | 1 | 1 | 0 | 1 | 0
|  | 0 | 0 | LW.0321kW.0003 | 3 | 0 | 0 | 0 | 3 | LW | 321 | LW.0321kW.0003 | 0 | 1 | 2 | 0 | 0 | 3 | 0 | 1 | 0 | 0 | 1 | 0 | 0 | 0 | 0 | 3 | 0 | 0 | 0 | 3 | 1 | 1 | 0 | 0 | 0 | 0 | 0 | 0 | 1 | 0 | 7195 | 25477 | 0 | 3 | 3 | 1 | 1 | 0 | 0 | 1 | 0 | 1 | 0 | 3 | 3 | 0 | 1 | 1 | 0 | 1 | 0
|  | 0 | 0 | LW.0160kW.4000 | 4 | 4 | 0 | 0 | 0 | LW | 160 | LW.0160kW.4000 | 0 | 1 | 3 | 4 | 0 | 0 | 0 | 0 | 1 | 0 | 1 | 0 | 0 | 0 | 0 | 4 | 0 | 0 | 0 | 4 | 1 | 1 | 0 | 0 | 0 | 0 | 0 | 0 | 0 | 1 | 8376 | 23416 | 4 | 4 | 4 | 1 | 1 | 0 | 0 | 1 | 0 | 1 | 0 | 4 | 4 | 0 | 1 | 1 | 0 | 1 | 0
|  | 0 | 0 | LW.0181kW.3100 | 4 | 3 | 1 | 0 | 0 | LW | 181 | LW.0181kW.3100 | 0 | 1 | 3 | 3 | 1 | 0 | 0 | 0 | 1 | 0 | 1 | 0 | 0 | 0 | 0 | 4 | 0 | 0 | 0 | 4 | 1 | 1 | 0 | 0 | 0 | 0 | 0 | 0 | 0 | 1 | 8376 | 23953 | 3 | 4 | 4 | 1 | 1 | 0 | 0 | 1 | 0 | 1 | 0 | 4 | 4 | 0 | 1 | 1 | 0 | 1 | 0
|  | 0 | 0 | LW.0202kW.2200 | 4 | 2 | 2 | 0 | 0 | LW | 202 | LW.0202kW.2200 | 0 | 1 | 3 | 2 | 2 | 0 | 0 | 0 | 1 | 0 | 1 | 0 | 0 | 0 | 0 | 4 | 0 | 0 | 0 | 4 | 1 | 1 | 0 | 0 | 0 | 0 | 0 | 0 | 0 | 1 | 8376 | 24490 | 2 | 4 | 4 | 1 | 1 | 0 | 0 | 1 | 0 | 1 | 0 | 4 | 4 | 0 | 1 | 1 | 0 | 1 | 0
|  | 0 | 0 | LW.0204kW.3010 | 4 | 3 | 0 | 1 | 0 | LW | 204.2 | LW.0204kW.3010 | 0 | 1 | 3 | 3 | 0 | 1 | 0 | 0 | 1 | 0 | 1 | 0 | 0 | 0 | 0 | 4 | 0 | 0 | 0 | 4 | 1 | 1 | 0 | 0 | 0 | 0 | 0 | 0 | 0 | 1 | 8574 | 25468 | 3 | 4 | 4 | 1 | 1 | 0 | 0 | 1 | 0 | 1 | 0 | 4 | 4 | 0 | 1 | 1 | 0 | 1 | 0
|  | 0 | 0 | LW.0223kW.1300 | 4 | 1 | 3 | 0 | 0 | LW | 223 | LW.0223kW.1300 | 0 | 1 | 3 | 1 | 3 | 0 | 0 | 0 | 1 | 0 | 1 | 0 | 0 | 0 | 0 | 4 | 0 | 0 | 0 | 4 | 1 | 1 | 0 | 0 | 0 | 0 | 0 | 0 | 0 | 1 | 8376 | 25027 | 1 | 4 | 4 | 1 | 1 | 0 | 0 | 1 | 0 | 1 | 0 | 4 | 4 | 0 | 1 | 1 | 0 | 1 | 0
|  | 0 | 0 | LW.0225kW.2110 | 4 | 2 | 1 | 1 | 0 | LW | 225.2 | LW.0225kW.2110 | 0 | 1 | 3 | 2 | 1 | 1 | 0 | 0 | 1 | 0 | 1 | 0 | 0 | 0 | 0 | 4 | 0 | 0 | 0 | 4 | 1 | 1 | 0 | 0 | 0 | 0 | 0 | 0 | 0 | 1 | 8574 | 26005 | 2 | 4 | 4 | 1 | 1 | 0 | 0 | 1 | 0 | 1 | 0 | 4 | 4 | 0 | 1 | 1 | 0 | 1 | 0
|  | 0 | 0 | LW.0227kW.3001 | 4 | 3 | 0 | 0 | 1 | LW | 227 | LW.0227kW.3001 | 0 | 1 | 3 | 3 | 0 | 1 | 0 | 0 | 1 | 0 | 1 | 0 | 0 | 0 | 0 | 4 | 0 | 0 | 0 | 4 | 1 | 1 | 0 | 0 | 0 | 0 | 0 | 0 | 0 | 1 | 8574 | 25948 | 3 | 4 | 4 | 1 | 1 | 0 | 0 | 1 | 0 | 1 | 0 | 4 | 4 | 0 | 1 | 1 | 0 | 1 | 0
|  | 0 | 0 | LW.0244kW.0400 | 4 | 0 | 4 | 0 | 0 | LW | 244 | LW.0244kW.0400 | 0 | 1 | 3 | 0 | 4 | 0 | 0 | 0 | 1 | 0 | 1 | 0 | 0 | 0 | 0 | 4 | 0 | 0 | 0 | 4 | 1 | 1 | 0 | 0 | 0 | 0 | 0 | 0 | 0 | 1 | 8376 | 25564 | 0 | 4 | 4 | 1 | 1 | 0 | 0 | 1 | 0 | 1 | 0 | 4 | 4 | 0 | 1 | 1 | 0 | 1 | 0
|  | 0 | 0 | LW.0246kW.1210 | 4 | 1 | 2 | 1 | 0 | LW | 246.2 | LW.0246kW.1210 | 0 | 1 | 3 | 1 | 2 | 1 | 0 | 0 | 1 | 0 | 1 | 0 | 0 | 0 | 0 | 4 | 0 | 0 | 0 | 4 | 1 | 1 | 0 | 0 | 0 | 0 | 0 | 0 | 0 | 1 | 8574 | 26542 | 1 | 4 | 4 | 1 | 1 | 0 | 0 | 1 | 0 | 1 | 0 | 4 | 4 | 0 | 1 | 1 | 0 | 1 | 0
|  | 0 | 0 | LW.0248kW.2101 | 4 | 2 | 1 | 0 | 1 | LW | 248 | LW.0248kW.2101 | 0 | 1 | 3 | 2 | 1 | 1 | 0 | 0 | 1 | 0 | 1 | 0 | 0 | 0 | 0 | 4 | 0 | 0 | 0 | 4 | 1 | 1 | 0 | 0 | 0 | 0 | 0 | 0 | 0 | 1 | 8574 | 26485 | 2 | 4 | 4 | 1 | 1 | 0 | 0 | 1 | 0 | 1 | 0 | 4 | 4 | 0 | 1 | 1 | 0 | 1 | 0
|  | 0 | 0 | LW.0248kW.2020 | 4 | 2 | 0 | 2 | 0 | LW | 248.4 | LW.0248kW.2020 | 0 | 1 | 3 | 2 | 0 | 2 | 0 | 0 | 1 | 0 | 1 | 0 | 0 | 0 | 0 | 4 | 0 | 0 | 0 | 4 | 1 | 1 | 0 | 0 | 0 | 0 | 0 | 0 | 0 | 1 | 8772 | 27520 | 2 | 4 | 4 | 1 | 1 | 0 | 0 | 1 | 0 | 1 | 0 | 4 | 4 | 0 | 1 | 1 | 0 | 1 | 0
|  | 0 | 0 | LW.0267kW.0310 | 4 | 0 | 3 | 1 | 0 | LW | 267.2 | LW.0267kW.0310 | 0 | 1 | 3 | 0 | 3 | 1 | 0 | 0 | 1 | 0 | 1 | 0 | 0 | 0 | 0 | 4 | 0 | 0 | 0 | 4 | 1 | 1 | 0 | 0 | 0 | 0 | 0 | 0 | 0 | 1 | 8574 | 27079 | 0 | 4 | 4 | 1 | 1 | 0 | 0 | 1 | 0 | 1 | 0 | 4 | 4 | 0 | 1 | 1 | 0 | 1 | 0
|  | 0 | 0 | LW.0269kW.1201 | 4 | 1 | 2 | 0 | 1 | LW | 269 | LW.0269kW.1201 | 0 | 1 | 3 | 1 | 2 | 1 | 0 | 0 | 1 | 0 | 1 | 0 | 0 | 0 | 0 | 4 | 0 | 0 | 0 | 4 | 1 | 1 | 0 | 0 | 0 | 0 | 0 | 0 | 0 | 1 | 8574 | 27022 | 1 | 4 | 4 | 1 | 1 | 0 | 0 | 1 | 0 | 1 | 0 | 4 | 4 | 0 | 1 | 1 | 0 | 1 | 0
|  | 0 | 0 | LW.0269kW.1120 | 4 | 1 | 1 | 2 | 0 | LW | 269.4 | LW.0269kW.1120 | 0 | 1 | 3 | 1 | 1 | 2 | 0 | 0 | 1 | 0 | 1 | 0 | 0 | 0 | 0 | 4 | 0 | 0 | 0 | 4 | 1 | 1 | 0 | 0 | 0 | 0 | 0 | 0 | 0 | 1 | 8772 | 28057 | 1 | 4 | 4 | 1 | 1 | 0 | 0 | 1 | 0 | 1 | 0 | 4 | 4 | 0 | 1 | 1 | 0 | 1 | 0
|  | 0 | 0 | LW.0271kW.2011 | 4 | 2 | 0 | 1 | 1 | LW | 271.2 | LW.0271kW.2011 | 0 | 1 | 3 | 2 | 0 | 2 | 0 | 0 | 1 | 0 | 1 | 0 | 0 | 0 | 0 | 4 | 0 | 0 | 0 | 4 | 1 | 1 | 0 | 0 | 0 | 0 | 0 | 0 | 0 | 1 | 8772 | 28000 | 2 | 4 | 4 | 1 | 1 | 0 | 0 | 1 | 0 | 1 | 0 | 4 | 4 | 0 | 1 | 1 | 0 | 1 | 0
|  | 0 | 0 | LW.0290kW.0301 | 4 | 0 | 3 | 0 | 1 | LW | 290 | LW.0290kW.0301 | 0 | 1 | 3 | 0 | 3 | 1 | 0 | 0 | 1 | 0 | 1 | 0 | 0 | 0 | 0 | 4 | 0 | 0 | 0 | 4 | 1 | 1 | 0 | 0 | 0 | 0 | 0 | 0 | 0 | 1 | 8574 | 27559 | 0 | 4 | 4 | 1 | 1 | 0 | 0 | 1 | 0 | 1 | 0 | 4 | 4 | 0 | 1 | 1 | 0 | 1 | 0
|  | 0 | 0 | LW.0290kW.0220 | 4 | 0 | 2 | 2 | 0 | LW | 290.4 | LW.0290kW.0220 | 0 | 1 | 3 | 0 | 2 | 2 | 0 | 0 | 1 | 0 | 1 | 0 | 0 | 0 | 0 | 4 | 0 | 0 | 0 | 4 | 1 | 1 | 0 | 0 | 0 | 0 | 0 | 0 | 0 | 1 | 8772 | 28594 | 0 | 4 | 4 | 1 | 1 | 0 | 0 | 1 | 0 | 1 | 0 | 4 | 4 | 0 | 1 | 1 | 0 | 1 | 0
|  | 0 | 0 | LW.0292kW.1111 | 4 | 1 | 1 | 1 | 1 | LW | 292.2 | LW.0292kW.1111 | 0 | 1 | 3 | 1 | 1 | 2 | 0 | 0 | 1 | 0 | 1 | 0 | 0 | 0 | 0 | 4 | 0 | 0 | 0 | 4 | 1 | 1 | 0 | 0 | 0 | 0 | 0 | 0 | 0 | 1 | 8772 | 28537 | 1 | 4 | 4 | 1 | 1 | 0 | 0 | 1 | 0 | 1 | 0 | 4 | 4 | 0 | 1 | 1 | 0 | 1 | 0
|  | 0 | 0 | LW.0292kW.1030 | 4 | 1 | 0 | 3 | 0 | LW | 292.6 | LW.0292kW.1030 | 0 | 1 | 3 | 1 | 0 | 3 | 0 | 0 | 1 | 0 | 1 | 0 | 0 | 0 | 0 | 4 | 0 | 0 | 0 | 4 | 1 | 1 | 0 | 0 | 0 | 0 | 0 | 0 | 0 | 1 | 8970 | 29572 | 1 | 4 | 4 | 1 | 1 | 0 | 0 | 1 | 0 | 1 | 0 | 4 | 4 | 0 | 1 | 1 | 0 | 1 | 0
|  | 0 | 0 | LW.0294kW.2002 | 4 | 2 | 0 | 0 | 2 | LW | 294 | LW.0294kW.2002 | 0 | 1 | 3 | 2 | 0 | 2 | 0 | 0 | 1 | 0 | 1 | 0 | 0 | 0 | 0 | 4 | 0 | 0 | 0 | 4 | 1 | 1 | 0 | 0 | 0 | 0 | 0 | 0 | 0 | 1 | 8772 | 28480 | 2 | 4 | 4 | 1 | 1 | 0 | 0 | 1 | 0 | 1 | 0 | 4 | 4 | 0 | 1 | 1 | 0 | 1 | 0
|  | 0 | 0 | LW.0313kW.0211 | 4 | 0 | 2 | 1 | 1 | LW | 313.2 | LW.0313kW.0211 | 0 | 1 | 3 | 0 | 2 | 2 | 0 | 0 | 1 | 0 | 1 | 0 | 0 | 0 | 0 | 4 | 0 | 0 | 0 | 4 | 1 | 1 | 0 | 0 | 0 | 0 | 0 | 0 | 0 | 1 | 8772 | 29074 | 0 | 4 | 4 | 1 | 1 | 0 | 0 | 1 | 0 | 1 | 0 | 4 | 4 | 0 | 1 | 1 | 0 | 1 | 0
|  | 0 | 0 | LW.0313kW.0130 | 4 | 0 | 1 | 3 | 0 | LW | 313.6 | LW.0313kW.0130 | 0 | 1 | 3 | 0 | 1 | 3 | 0 | 0 | 1 | 0 | 1 | 0 | 0 | 0 | 0 | 4 | 0 | 0 | 0 | 4 | 1 | 1 | 0 | 0 | 0 | 0 | 0 | 0 | 0 | 1 | 8970 | 30109 | 0 | 4 | 4 | 1 | 1 | 0 | 0 | 1 | 0 | 1 | 0 | 4 | 4 | 0 | 1 | 1 | 0 | 1 | 0
|  | 0 | 0 | LW.0315kW.1102 | 4 | 1 | 1 | 0 | 2 | LW | 315 | LW.0315kW.1102 | 0 | 1 | 3 | 1 | 1 | 2 | 0 | 0 | 1 | 0 | 1 | 0 | 0 | 0 | 0 | 4 | 0 | 0 | 0 | 4 | 1 | 1 | 0 | 0 | 0 | 0 | 0 | 0 | 0 | 1 | 8772 | 29017 | 1 | 4 | 4 | 1 | 1 | 0 | 0 | 1 | 0 | 1 | 0 | 4 | 4 | 0 | 1 | 1 | 0 | 1 | 0
|  | 0 | 0 | LW.0315kW.1021 | 4 | 1 | 0 | 2 | 1 | LW | 315.4 | LW.0315kW.1021 | 0 | 1 | 3 | 1 | 0 | 3 | 0 | 0 | 1 | 0 | 1 | 0 | 0 | 0 | 0 | 4 | 0 | 0 | 0 | 4 | 1 | 1 | 0 | 0 | 0 | 0 | 0 | 0 | 0 | 1 | 8970 | 30052 | 1 | 4 | 4 | 1 | 1 | 0 | 0 | 1 | 0 | 1 | 0 | 4 | 4 | 0 | 1 | 1 | 0 | 1 | 0
|  | 0 | 0 | LW.0336kW.0202 | 4 | 0 | 2 | 0 | 2 | LW | 336 | LW.0336kW.0202 | 0 | 1 | 3 | 0 | 2 | 2 | 0 | 0 | 1 | 0 | 1 | 0 | 0 | 0 | 0 | 4 | 0 | 0 | 0 | 4 | 1 | 1 | 0 | 0 | 0 | 0 | 0 | 0 | 0 | 1 | 8772 | 29554 | 0 | 4 | 4 | 1 | 1 | 0 | 0 | 1 | 0 | 1 | 0 | 4 | 4 | 0 | 1 | 1 | 0 | 1 | 0
|  | 0 | 0 | LW.0336kW.0121 | 4 | 0 | 1 | 2 | 1 | LW | 336.4 | LW.0336kW.0121 | 0 | 1 | 3 | 0 | 1 | 3 | 0 | 0 | 1 | 0 | 1 | 0 | 0 | 0 | 0 | 4 | 0 | 0 | 0 | 4 | 1 | 1 | 0 | 0 | 0 | 0 | 0 | 0 | 0 | 1 | 8970 | 30589 | 0 | 4 | 4 | 1 | 1 | 0 | 0 | 1 | 0 | 1 | 0 | 4 | 4 | 0 | 1 | 1 | 0 | 1 | 0
|  | 0 | 0 | LW.0336kW.0040 | 4 | 0 | 0 | 4 | 0 | LW | 336.8 | LW.0336kW.0040 | 0 | 1 | 3 | 0 | 0 | 4 | 0 | 0 | 1 | 0 | 1 | 0 | 0 | 0 | 0 | 4 | 0 | 0 | 0 | 4 | 1 | 1 | 0 | 0 | 0 | 0 | 0 | 0 | 0 | 1 | 9168 | 31624 | 0 | 4 | 4 | 1 | 1 | 0 | 0 | 1 | 0 | 1 | 0 | 4 | 4 | 0 | 1 | 1 | 0 | 1 | 0
|  | 0 | 0 | LW.0338kW.1012 | 4 | 1 | 0 | 1 | 2 | LW | 338.2 | LW.0338kW.1012 | 0 | 1 | 3 | 1 | 0 | 3 | 0 | 0 | 1 | 0 | 1 | 0 | 0 | 0 | 0 | 4 | 0 | 0 | 0 | 4 | 1 | 1 | 0 | 0 | 0 | 0 | 0 | 0 | 0 | 1 | 8970 | 30532 | 1 | 4 | 4 | 1 | 1 | 0 | 0 | 1 | 0 | 1 | 0 | 4 | 4 | 0 | 1 | 1 | 0 | 1 | 0
|  | 0 | 0 | LW.0359kW.0112 | 4 | 0 | 1 | 1 | 2 | LW | 359.2 | LW.0359kW.0112 | 1 | 0 | 3 | 0 | 1 | 3 | 0 | 0 | 1 | 1 | 0 | 0 | 0 | 0 | 0 | 4 | 0 | 0 | 0 | 4 | 1 | 1 | 0 | 0 | 0 | 0 | 0 | 0 | 0 | 1 | 9544 | 31643 | 0 | 4 | 4 | 1 | 1 | 0 | 0 | 1 | 0 | 1 | 0 | 4 | 4 | 1 | 0 | 1 | 0 | 1 | 0
|  | 0 | 0 | LW.0359kW.0031 | 4 | 0 | 0 | 3 | 1 | LW | 359.6 | LW.0359kW.0031 | 1 | 0 | 3 | 0 | 0 | 4 | 0 | 0 | 1 | 1 | 0 | 0 | 0 | 0 | 0 | 4 | 0 | 0 | 0 | 4 | 1 | 1 | 0 | 0 | 0 | 0 | 0 | 0 | 0 | 1 | 9742 | 32678 | 0 | 4 | 4 | 1 | 1 | 0 | 0 | 1 | 0 | 1 | 0 | 4 | 4 | 1 | 0 | 1 | 0 | 1 | 0
|  | 0 | 0 | LW.0361kW.1003 | 4 | 1 | 0 | 0 | 3 | LW | 361 | LW.0361kW.1003 | 1 | 0 | 3 | 1 | 0 | 3 | 0 | 0 | 1 | 1 | 0 | 0 | 0 | 0 | 0 | 4 | 0 | 0 | 0 | 4 | 1 | 1 | 0 | 0 | 0 | 0 | 0 | 0 | 0 | 1 | 9544 | 31586 | 1 | 4 | 4 | 1 | 1 | 0 | 0 | 1 | 0 | 1 | 0 | 4 | 4 | 1 | 0 | 1 | 0 | 1 | 0
|  | 0 | 0 | LW.0382kW.0103 | 4 | 0 | 1 | 0 | 3 | LW | 382 | LW.0382kW.0103 | 1 | 0 | 3 | 0 | 1 | 3 | 0 | 0 | 1 | 1 | 0 | 0 | 0 | 0 | 0 | 4 | 0 | 0 | 0 | 4 | 1 | 1 | 0 | 0 | 0 | 0 | 0 | 0 | 0 | 1 | 9544 | 32123 | 0 | 4 | 4 | 1 | 1 | 0 | 0 | 1 | 0 | 1 | 0 | 4 | 4 | 1 | 0 | 1 | 0 | 1 | 0
|  | 0 | 0 | LW.0382kW.0022 | 4 | 0 | 0 | 2 | 2 | LW | 382.4 | LW.0382kW.0022 | 1 | 0 | 3 | 0 | 0 | 4 | 0 | 0 | 1 | 1 | 0 | 0 | 0 | 0 | 0 | 4 | 0 | 0 | 0 | 4 | 1 | 1 | 0 | 0 | 0 | 0 | 0 | 0 | 0 | 1 | 9742 | 33158 | 0 | 4 | 4 | 1 | 1 | 0 | 0 | 1 | 0 | 1 | 0 | 4 | 4 | 1 | 0 | 1 | 0 | 1 | 0
|  | 0 | 0 | LW.0405kW.0013 | 4 | 0 | 0 | 1 | 3 | LW | 405.2 | LW.0405kW.0013 | 1 | 0 | 3 | 0 | 0 | 4 | 0 | 0 | 1 | 1 | 0 | 0 | 0 | 0 | 0 | 4 | 0 | 0 | 0 | 4 | 1 | 1 | 0 | 0 | 0 | 0 | 0 | 0 | 0 | 1 | 9742 | 33638 | 0 | 4 | 4 | 1 | 1 | 0 | 0 | 1 | 0 | 1 | 0 | 4 | 4 | 1 | 0 | 1 | 0 | 1 | 0
|  | 0 | 0 | LW.0428kW.0004 | 4 | 0 | 0 | 0 | 4 | LW | 428 | LW.0428kW.0004 | 1 | 0 | 3 | 0 | 0 | 4 | 0 | 0 | 1 | 1 | 0 | 0 | 0 | 0 | 0 | 4 | 0 | 0 | 0 | 4 | 1 | 1 | 0 | 0 | 0 | 0 | 0 | 0 | 0 | 1 | 9742 | 34118 | 0 | 4 | 4 | 1 | 1 | 0 | 0 | 1 | 0 | 1 | 0 | 4 | 4 | 1 | 0 | 1 | 0 | 1 | 0
|  | 0 | 0 | LW.0200kW.5000 | 5 | 5 | 0 | 0 | 0 | LW | 200 | LW.0200kW.5000 | 0 | 1 | 4 | 5 | 0 | 0 | 1 | 1 | 0 | 0 | 1 | 0 | 0 | 0 | 0 | 5 | 0 | 0 | 0 | 5 | 1 | 1 | 0 | 0 | 0 | 0 | 0 | 1 | 1 | 0 | 10506 | 29306 | 5 | 5 | 5 | 1 | 1 | 0 | 0 | 1 | 0 | 1 | 0 | 5 | 5 | 0 | 1 | 1 | 0 | 1 | 0
|  | 0 | 0 | LW.0221kW.4100 | 5 | 4 | 1 | 0 | 0 | LW | 221 | LW.0221kW.4100 | 0 | 1 | 4 | 4 | 1 | 0 | 1 | 1 | 0 | 0 | 1 | 0 | 0 | 0 | 0 | 5 | 0 | 0 | 0 | 5 | 1 | 1 | 0 | 0 | 0 | 0 | 0 | 1 | 1 | 0 | 10506 | 29843 | 4 | 5 | 5 | 1 | 1 | 0 | 0 | 1 | 0 | 1 | 0 | 5 | 5 | 0 | 1 | 1 | 0 | 1 | 0
|  | 0 | 0 | LW.0242kW.3200 | 5 | 3 | 2 | 0 | 0 | LW | 242 | LW.0242kW.3200 | 0 | 1 | 4 | 3 | 2 | 0 | 1 | 1 | 0 | 0 | 1 | 0 | 0 | 0 | 0 | 5 | 0 | 0 | 0 | 5 | 1 | 1 | 0 | 0 | 0 | 0 | 0 | 1 | 1 | 0 | 10506 | 30380 | 3 | 5 | 5 | 1 | 1 | 0 | 0 | 1 | 0 | 1 | 0 | 5 | 5 | 0 | 1 | 1 | 0 | 1 | 0
|  | 0 | 0 | LW.0244kW.4010 | 5 | 4 | 0 | 1 | 0 | LW | 244.2 | LW.0244kW.4010 | 0 | 1 | 4 | 4 | 0 | 1 | 1 | 1 | 0 | 0 | 1 | 0 | 0 | 0 | 0 | 5 | 0 | 0 | 0 | 5 | 1 | 1 | 0 | 0 | 0 | 0 | 0 | 1 | 1 | 0 | 10704 | 31358 | 4 | 5 | 5 | 1 | 1 | 0 | 0 | 1 | 0 | 1 | 0 | 5 | 5 | 0 | 1 | 1 | 0 | 1 | 0
|  | 0 | 0 | LW.0263kW.2300 | 5 | 2 | 3 | 0 | 0 | LW | 263 | LW.0263kW.2300 | 0 | 1 | 4 | 2 | 3 | 0 | 1 | 1 | 0 | 0 | 1 | 0 | 0 | 0 | 0 | 5 | 0 | 0 | 0 | 5 | 1 | 1 | 0 | 0 | 0 | 0 | 0 | 1 | 1 | 0 | 10506 | 30917 | 2 | 5 | 5 | 1 | 1 | 0 | 0 | 1 | 0 | 1 | 0 | 5 | 5 | 0 | 1 | 1 | 0 | 1 | 0
|  | 0 | 0 | LW.0265kW.3110 | 5 | 3 | 1 | 1 | 0 | LW | 265.2 | LW.0265kW.3110 | 0 | 1 | 4 | 3 | 1 | 1 | 1 | 1 | 0 | 0 | 1 | 0 | 0 | 0 | 0 | 5 | 0 | 0 | 0 | 5 | 1 | 1 | 0 | 0 | 0 | 0 | 0 | 1 | 1 | 0 | 10704 | 31895 | 3 | 5 | 5 | 1 | 1 | 0 | 0 | 1 | 0 | 1 | 0 | 5 | 5 | 0 | 1 | 1 | 0 | 1 | 0
|  | 0 | 0 | LW.0267kW.4001 | 5 | 4 | 0 | 0 | 1 | LW | 267 | LW.0267kW.4001 | 0 | 1 | 4 | 4 | 0 | 1 | 1 | 1 | 0 | 0 | 1 | 0 | 0 | 0 | 0 | 5 | 0 | 0 | 0 | 5 | 1 | 1 | 0 | 0 | 0 | 0 | 0 | 1 | 1 | 0 | 10704 | 31838 | 4 | 5 | 5 | 1 | 1 | 0 | 0 | 1 | 0 | 1 | 0 | 5 | 5 | 0 | 1 | 1 | 0 | 1 | 0
|  | 0 | 0 | LW.0284kW.1400 | 5 | 1 | 4 | 0 | 0 | LW | 284 | LW.0284kW.1400 | 0 | 1 | 4 | 1 | 4 | 0 | 1 | 1 | 0 | 0 | 1 | 0 | 0 | 0 | 0 | 5 | 0 | 0 | 0 | 5 | 1 | 1 | 0 | 0 | 0 | 0 | 0 | 1 | 1 | 0 | 10506 | 31454 | 1 | 5 | 5 | 1 | 1 | 0 | 0 | 1 | 0 | 1 | 0 | 5 | 5 | 0 | 1 | 1 | 0 | 1 | 0
|  | 0 | 0 | LW.0286kW.2210 | 5 | 2 | 2 | 1 | 0 | LW | 286.2 | LW.0286kW.2210 | 0 | 1 | 4 | 2 | 2 | 1 | 1 | 1 | 0 | 0 | 1 | 0 | 0 | 0 | 0 | 5 | 0 | 0 | 0 | 5 | 1 | 1 | 0 | 0 | 0 | 0 | 0 | 1 | 1 | 0 | 10704 | 32432 | 2 | 5 | 5 | 1 | 1 | 0 | 0 | 1 | 0 | 1 | 0 | 5 | 5 | 0 | 1 | 1 | 0 | 1 | 0
|  | 0 | 0 | LW.0288kW.3101 | 5 | 3 | 1 | 0 | 1 | LW | 288 | LW.0288kW.3101 | 0 | 1 | 4 | 3 | 1 | 1 | 1 | 1 | 0 | 0 | 1 | 0 | 0 | 0 | 0 | 5 | 0 | 0 | 0 | 5 | 1 | 1 | 0 | 0 | 0 | 0 | 0 | 1 | 1 | 0 | 10704 | 32375 | 3 | 5 | 5 | 1 | 1 | 0 | 0 | 1 | 0 | 1 | 0 | 5 | 5 | 0 | 1 | 1 | 0 | 1 | 0
|  | 0 | 0 | LW.0288kW.3020 | 5 | 3 | 0 | 2 | 0 | LW | 288.4 | LW.0288kW.3020 | 0 | 1 | 4 | 3 | 0 | 2 | 1 | 1 | 0 | 0 | 1 | 0 | 0 | 0 | 0 | 5 | 0 | 0 | 0 | 5 | 1 | 1 | 0 | 0 | 0 | 0 | 0 | 1 | 1 | 0 | 10902 | 33410 | 3 | 5 | 5 | 1 | 1 | 0 | 0 | 1 | 0 | 1 | 0 | 5 | 5 | 0 | 1 | 1 | 0 | 1 | 0
|  | 0 | 0 | LW.0305kW.0500 | 5 | 0 | 5 | 0 | 0 | LW | 305 | LW.0305kW.0500 | 0 | 1 | 4 | 0 | 5 | 0 | 1 | 1 | 0 | 0 | 1 | 0 | 0 | 0 | 0 | 5 | 0 | 0 | 0 | 5 | 1 | 1 | 0 | 0 | 0 | 0 | 0 | 1 | 1 | 0 | 10506 | 31991 | 0 | 5 | 5 | 1 | 1 | 0 | 0 | 1 | 0 | 1 | 0 | 5 | 5 | 0 | 1 | 1 | 0 | 1 | 0
|  | 0 | 0 | LW.0307kW.1310 | 5 | 1 | 3 | 1 | 0 | LW | 307.2 | LW.0307kW.1310 | 0 | 1 | 4 | 1 | 3 | 1 | 1 | 1 | 0 | 0 | 1 | 0 | 0 | 0 | 0 | 5 | 0 | 0 | 0 | 5 | 1 | 1 | 0 | 0 | 0 | 0 | 0 | 1 | 1 | 0 | 10704 | 32969 | 1 | 5 | 5 | 1 | 1 | 0 | 0 | 1 | 0 | 1 | 0 | 5 | 5 | 0 | 1 | 1 | 0 | 1 | 0
|  | 0 | 0 | LW.0309kW.2201 | 5 | 2 | 2 | 0 | 1 | LW | 309 | LW.0309kW.2201 | 0 | 1 | 4 | 2 | 2 | 1 | 1 | 1 | 0 | 0 | 1 | 0 | 0 | 0 | 0 | 5 | 0 | 0 | 0 | 5 | 1 | 1 | 0 | 0 | 0 | 0 | 0 | 1 | 1 | 0 | 10704 | 32912 | 2 | 5 | 5 | 1 | 1 | 0 | 0 | 1 | 0 | 1 | 0 | 5 | 5 | 0 | 1 | 1 | 0 | 1 | 0
|  | 0 | 0 | LW.0309kW.2120 | 5 | 2 | 1 | 2 | 0 | LW | 309.4 | LW.0309kW.2120 | 0 | 1 | 4 | 2 | 1 | 2 | 1 | 1 | 0 | 0 | 1 | 0 | 0 | 0 | 0 | 5 | 0 | 0 | 0 | 5 | 1 | 1 | 0 | 0 | 0 | 0 | 0 | 1 | 1 | 0 | 10902 | 33947 | 2 | 5 | 5 | 1 | 1 | 0 | 0 | 1 | 0 | 1 | 0 | 5 | 5 | 0 | 1 | 1 | 0 | 1 | 0
|  | 0 | 0 | LW.0311kW.3011 | 5 | 3 | 0 | 1 | 1 | LW | 311.2 | LW.0311kW.3011 | 0 | 1 | 4 | 3 | 0 | 2 | 1 | 1 | 0 | 0 | 1 | 0 | 0 | 0 | 0 | 5 | 0 | 0 | 0 | 5 | 1 | 1 | 0 | 0 | 0 | 0 | 0 | 1 | 1 | 0 | 10902 | 33890 | 3 | 5 | 5 | 1 | 1 | 0 | 0 | 1 | 0 | 1 | 0 | 5 | 5 | 0 | 1 | 1 | 0 | 1 | 0
|  | 0 | 0 | LW.0328kW.0410 | 5 | 0 | 4 | 1 | 0 | LW | 328.2 | LW.0328kW.0410 | 0 | 1 | 4 | 0 | 4 | 1 | 1 | 1 | 0 | 0 | 1 | 0 | 0 | 0 | 0 | 5 | 0 | 0 | 0 | 5 | 1 | 1 | 0 | 0 | 0 | 0 | 0 | 1 | 1 | 0 | 10704 | 33506 | 0 | 5 | 5 | 1 | 1 | 0 | 0 | 1 | 0 | 1 | 0 | 5 | 5 | 0 | 1 | 1 | 0 | 1 | 0
|  | 0 | 0 | LW.0330kW.1301 | 5 | 1 | 3 | 0 | 1 | LW | 330 | LW.0330kW.1301 | 0 | 1 | 4 | 1 | 3 | 1 | 1 | 1 | 0 | 0 | 1 | 0 | 0 | 0 | 0 | 5 | 0 | 0 | 0 | 5 | 1 | 1 | 0 | 0 | 0 | 0 | 0 | 1 | 1 | 0 | 10704 | 33449 | 1 | 5 | 5 | 1 | 1 | 0 | 0 | 1 | 0 | 1 | 0 | 5 | 5 | 0 | 1 | 1 | 0 | 1 | 0
|  | 0 | 0 | LW.0330kW.1220 | 5 | 1 | 2 | 2 | 0 | LW | 330.4 | LW.0330kW.1220 | 0 | 1 | 4 | 1 | 2 | 2 | 1 | 1 | 0 | 0 | 1 | 0 | 0 | 0 | 0 | 5 | 0 | 0 | 0 | 5 | 1 | 1 | 0 | 0 | 0 | 0 | 0 | 1 | 1 | 0 | 10902 | 34484 | 1 | 5 | 5 | 1 | 1 | 0 | 0 | 1 | 0 | 1 | 0 | 5 | 5 | 0 | 1 | 1 | 0 | 1 | 0
|  | 0 | 0 | LW.0332kW.2111 | 5 | 2 | 1 | 1 | 1 | LW | 332.2 | LW.0332kW.2111 | 0 | 1 | 4 | 2 | 1 | 2 | 1 | 1 | 0 | 0 | 1 | 0 | 0 | 0 | 0 | 5 | 0 | 0 | 0 | 5 | 1 | 1 | 0 | 0 | 0 | 0 | 0 | 1 | 1 | 0 | 10902 | 34427 | 2 | 5 | 5 | 1 | 1 | 0 | 0 | 1 | 0 | 1 | 0 | 5 | 5 | 0 | 1 | 1 | 0 | 1 | 0
|  | 0 | 0 | LW.0332kW.2030 | 5 | 2 | 0 | 3 | 0 | LW | 332.6 | LW.0332kW.2030 | 0 | 1 | 4 | 2 | 0 | 3 | 1 | 1 | 0 | 0 | 1 | 0 | 0 | 0 | 0 | 5 | 0 | 0 | 0 | 5 | 1 | 1 | 0 | 0 | 0 | 0 | 0 | 1 | 1 | 0 | 11100 | 35462 | 2 | 5 | 5 | 1 | 1 | 0 | 0 | 1 | 0 | 1 | 0 | 5 | 5 | 0 | 1 | 1 | 0 | 1 | 0
|  | 0 | 0 | LW.0334kW.3002 | 5 | 3 | 0 | 0 | 2 | LW | 334 | LW.0334kW.3002 | 0 | 1 | 4 | 3 | 0 | 2 | 1 | 1 | 0 | 0 | 1 | 0 | 0 | 0 | 0 | 5 | 0 | 0 | 0 | 5 | 1 | 1 | 0 | 0 | 0 | 0 | 0 | 1 | 1 | 0 | 10902 | 34370 | 3 | 5 | 5 | 1 | 1 | 0 | 0 | 1 | 0 | 1 | 0 | 5 | 5 | 0 | 1 | 1 | 0 | 1 | 0
|  | 0 | 0 | LW.0351kW.0401 | 5 | 0 | 4 | 0 | 1 | LW | 351 | LW.0351kW.0401 | 1 | 0 | 4 | 0 | 4 | 1 | 1 | 1 | 0 | 1 | 0 | 0 | 0 | 0 | 0 | 5 | 0 | 0 | 0 | 5 | 1 | 1 | 0 | 0 | 0 | 0 | 0 | 1 | 1 | 0 | 11278 | 34560 | 0 | 5 | 5 | 1 | 1 | 0 | 0 | 1 | 0 | 1 | 0 | 5 | 5 | 1 | 0 | 1 | 0 | 1 | 0
|  | 0 | 0 | LW.0351kW.0320 | 5 | 0 | 3 | 2 | 0 | LW | 351.4 | LW.0351kW.0320 | 1 | 0 | 4 | 0 | 3 | 2 | 1 | 1 | 0 | 1 | 0 | 0 | 0 | 0 | 0 | 5 | 0 | 0 | 0 | 5 | 1 | 1 | 0 | 0 | 0 | 0 | 0 | 1 | 1 | 0 | 11476 | 35595 | 0 | 5 | 5 | 1 | 1 | 0 | 0 | 1 | 0 | 1 | 0 | 5 | 5 | 1 | 0 | 1 | 0 | 1 | 0
|  | 0 | 0 | LW.0353kW.1211 | 5 | 1 | 2 | 1 | 1 | LW | 353.2 | LW.0353kW.1211 | 1 | 0 | 4 | 1 | 2 | 2 | 1 | 1 | 0 | 1 | 0 | 0 | 0 | 0 | 0 | 5 | 0 | 0 | 0 | 5 | 1 | 1 | 0 | 0 | 0 | 0 | 0 | 1 | 1 | 0 | 11476 | 35538 | 1 | 5 | 5 | 1 | 1 | 0 | 0 | 1 | 0 | 1 | 0 | 5 | 5 | 1 | 0 | 1 | 0 | 1 | 0
|  | 0 | 0 | LW.0353kW.1130 | 5 | 1 | 1 | 3 | 0 | LW | 353.6 | LW.0353kW.1130 | 1 | 0 | 4 | 1 | 1 | 3 | 1 | 1 | 0 | 1 | 0 | 0 | 0 | 0 | 0 | 5 | 0 | 0 | 0 | 5 | 1 | 1 | 0 | 0 | 0 | 0 | 0 | 1 | 1 | 0 | 11674 | 36573 | 1 | 5 | 5 | 1 | 1 | 0 | 0 | 1 | 0 | 1 | 0 | 5 | 5 | 1 | 0 | 1 | 0 | 1 | 0
|  | 0 | 0 | LW.0355kW.2102 | 5 | 2 | 1 | 0 | 2 | LW | 355 | LW.0355kW.2102 | 1 | 0 | 4 | 2 | 1 | 2 | 1 | 1 | 0 | 1 | 0 | 0 | 0 | 0 | 0 | 5 | 0 | 0 | 0 | 5 | 1 | 1 | 0 | 0 | 0 | 0 | 0 | 1 | 1 | 0 | 11476 | 35481 | 2 | 5 | 5 | 1 | 1 | 0 | 0 | 1 | 0 | 1 | 0 | 5 | 5 | 1 | 0 | 1 | 0 | 1 | 0
|  | 0 | 0 | LW.0355kW.2021 | 5 | 2 | 0 | 2 | 1 | LW | 355.4 | LW.0355kW.2021 | 1 | 0 | 4 | 2 | 0 | 3 | 1 | 1 | 0 | 1 | 0 | 0 | 0 | 0 | 0 | 5 | 0 | 0 | 0 | 5 | 1 | 1 | 0 | 0 | 0 | 0 | 0 | 1 | 1 | 0 | 11674 | 36516 | 2 | 5 | 5 | 1 | 1 | 0 | 0 | 1 | 0 | 1 | 0 | 5 | 5 | 1 | 0 | 1 | 0 | 1 | 0
|  | 0 | 0 | LW.0374kW.0311 | 5 | 0 | 3 | 1 | 1 | LW | 374.2 | LW.0374kW.0311 | 1 | 0 | 4 | 0 | 3 | 2 | 1 | 1 | 0 | 1 | 0 | 0 | 0 | 0 | 0 | 5 | 0 | 0 | 0 | 5 | 1 | 1 | 0 | 0 | 0 | 0 | 0 | 1 | 1 | 0 | 11476 | 36075 | 0 | 5 | 5 | 1 | 1 | 0 | 0 | 1 | 0 | 1 | 0 | 5 | 5 | 1 | 0 | 1 | 0 | 1 | 0
|  | 0 | 0 | LW.0374kW.0230 | 5 | 0 | 2 | 3 | 0 | LW | 374.6 | LW.0374kW.0230 | 1 | 0 | 4 | 0 | 2 | 3 | 1 | 1 | 0 | 1 | 0 | 0 | 0 | 0 | 0 | 5 | 0 | 0 | 0 | 5 | 1 | 1 | 0 | 0 | 0 | 0 | 0 | 1 | 1 | 0 | 11674 | 37110 | 0 | 5 | 5 | 1 | 1 | 0 | 0 | 1 | 0 | 1 | 0 | 5 | 5 | 1 | 0 | 1 | 0 | 1 | 0
|  | 0 | 0 | LW.0376kW.1202 | 5 | 1 | 2 | 0 | 2 | LW | 376 | LW.0376kW.1202 | 1 | 0 | 4 | 1 | 2 | 2 | 1 | 1 | 0 | 1 | 0 | 0 | 0 | 0 | 0 | 5 | 0 | 0 | 0 | 5 | 1 | 1 | 0 | 0 | 0 | 0 | 0 | 1 | 1 | 0 | 11476 | 36018 | 1 | 5 | 5 | 1 | 1 | 0 | 0 | 1 | 0 | 1 | 0 | 5 | 5 | 1 | 0 | 1 | 0 | 1 | 0
|  | 0 | 0 | LW.0376kW.1121 | 5 | 1 | 1 | 2 | 1 | LW | 376.4 | LW.0376kW.1121 | 1 | 0 | 4 | 1 | 1 | 3 | 1 | 1 | 0 | 1 | 0 | 0 | 0 | 0 | 0 | 5 | 0 | 0 | 0 | 5 | 1 | 1 | 0 | 0 | 0 | 0 | 0 | 1 | 1 | 0 | 11674 | 37053 | 1 | 5 | 5 | 1 | 1 | 0 | 0 | 1 | 0 | 1 | 0 | 5 | 5 | 1 | 0 | 1 | 0 | 1 | 0
|  | 0 | 0 | LW.0376kW.1040 | 5 | 1 | 0 | 4 | 0 | LW | 376.8 | LW.0376kW.1040 | 1 | 0 | 4 | 1 | 0 | 4 | 1 | 1 | 0 | 1 | 0 | 0 | 0 | 0 | 0 | 5 | 0 | 0 | 0 | 5 | 1 | 1 | 0 | 0 | 0 | 0 | 0 | 1 | 1 | 0 | 11872 | 38088 | 1 | 5 | 5 | 1 | 1 | 0 | 0 | 1 | 0 | 1 | 0 | 5 | 5 | 1 | 0 | 1 | 0 | 1 | 0
|  | 0 | 0 | LW.0378kW.2012 | 5 | 2 | 0 | 1 | 2 | LW | 378.2 | LW.0378kW.2012 | 1 | 0 | 4 | 2 | 0 | 3 | 1 | 1 | 0 | 1 | 0 | 0 | 0 | 0 | 0 | 5 | 0 | 0 | 0 | 5 | 1 | 1 | 0 | 0 | 0 | 0 | 0 | 1 | 1 | 0 | 11674 | 36996 | 2 | 5 | 5 | 1 | 1 | 0 | 0 | 1 | 0 | 1 | 0 | 5 | 5 | 1 | 0 | 1 | 0 | 1 | 0
|  | 0 | 0 | LW.0397kW.0302 | 5 | 0 | 3 | 0 | 2 | LW | 397 | LW.0397kW.0302 | 1 | 0 | 4 | 0 | 3 | 2 | 1 | 1 | 0 | 1 | 0 | 0 | 0 | 0 | 0 | 5 | 0 | 0 | 0 | 5 | 1 | 1 | 0 | 0 | 0 | 0 | 0 | 1 | 1 | 0 | 11476 | 36555 | 0 | 5 | 5 | 1 | 1 | 0 | 0 | 1 | 0 | 1 | 0 | 5 | 5 | 1 | 0 | 1 | 0 | 1 | 0
|  | 0 | 0 | LW.0397kW.0221 | 5 | 0 | 2 | 2 | 1 | LW | 397.4 | LW.0397kW.0221 | 1 | 0 | 4 | 0 | 2 | 3 | 1 | 1 | 0 | 1 | 0 | 0 | 0 | 0 | 0 | 5 | 0 | 0 | 0 | 5 | 1 | 1 | 0 | 0 | 0 | 0 | 0 | 1 | 1 | 0 | 11674 | 37590 | 0 | 5 | 5 | 1 | 1 | 0 | 0 | 1 | 0 | 1 | 0 | 5 | 5 | 1 | 0 | 1 | 0 | 1 | 0
|  | 0 | 0 | LW.0397kW.0140 | 5 | 0 | 1 | 4 | 0 | LW | 397.8 | LW.0397kW.0140 | 1 | 0 | 4 | 0 | 1 | 4 | 1 | 1 | 0 | 1 | 0 | 0 | 0 | 0 | 0 | 5 | 0 | 0 | 0 | 5 | 1 | 1 | 0 | 0 | 0 | 0 | 0 | 1 | 1 | 0 | 11872 | 38625 | 0 | 5 | 5 | 1 | 1 | 0 | 0 | 1 | 0 | 1 | 0 | 5 | 5 | 1 | 0 | 1 | 0 | 1 | 0
|  | 0 | 0 | LW.0399kW.1112 | 5 | 1 | 1 | 1 | 2 | LW | 399.2 | LW.0399kW.1112 | 1 | 0 | 4 | 1 | 1 | 3 | 1 | 1 | 0 | 1 | 0 | 0 | 0 | 0 | 0 | 5 | 0 | 0 | 0 | 5 | 1 | 1 | 0 | 0 | 0 | 0 | 0 | 1 | 1 | 0 | 11674 | 37533 | 1 | 5 | 5 | 1 | 1 | 0 | 0 | 1 | 0 | 1 | 0 | 5 | 5 | 1 | 0 | 1 | 0 | 1 | 0
|  | 0 | 0 | LW.0399kW.1031 | 5 | 1 | 0 | 3 | 1 | LW | 399.6 | LW.0399kW.1031 | 1 | 0 | 4 | 1 | 0 | 4 | 1 | 1 | 0 | 1 | 0 | 0 | 0 | 0 | 0 | 5 | 0 | 0 | 0 | 5 | 1 | 1 | 0 | 0 | 0 | 0 | 0 | 1 | 1 | 0 | 11872 | 38568 | 1 | 5 | 5 | 1 | 1 | 0 | 0 | 1 | 0 | 1 | 0 | 5 | 5 | 1 | 0 | 1 | 0 | 1 | 0
|  | 0 | 0 | LW.0401kW.2003 | 5 | 2 | 0 | 0 | 3 | LW | 401 | LW.0401kW.2003 | 1 | 0 | 4 | 2 | 0 | 3 | 1 | 1 | 0 | 1 | 0 | 0 | 0 | 0 | 0 | 5 | 0 | 0 | 0 | 5 | 1 | 1 | 0 | 0 | 0 | 0 | 0 | 1 | 1 | 0 | 11674 | 37476 | 2 | 5 | 5 | 1 | 1 | 0 | 0 | 1 | 0 | 1 | 0 | 5 | 5 | 1 | 0 | 1 | 0 | 1 | 0
|  | 0 | 0 | LW.0420kW.0212 | 5 | 0 | 2 | 1 | 2 | LW | 420.2 | LW.0420kW.0212 | 1 | 0 | 4 | 0 | 2 | 3 | 1 | 1 | 0 | 1 | 0 | 0 | 0 | 0 | 0 | 5 | 0 | 0 | 0 | 5 | 1 | 1 | 0 | 0 | 0 | 0 | 0 | 1 | 1 | 0 | 11674 | 38070 | 0 | 5 | 5 | 1 | 1 | 0 | 0 | 1 | 0 | 1 | 0 | 5 | 5 | 1 | 0 | 1 | 0 | 1 | 0
|  | 0 | 0 | LW.0420kW.0131 | 5 | 0 | 1 | 3 | 1 | LW | 420.6 | LW.0420kW.0131 | 1 | 0 | 4 | 0 | 1 | 4 | 1 | 1 | 0 | 1 | 0 | 0 | 0 | 0 | 0 | 5 | 0 | 0 | 0 | 5 | 1 | 1 | 0 | 0 | 0 | 0 | 0 | 1 | 1 | 0 | 11872 | 39105 | 0 | 5 | 5 | 1 | 1 | 0 | 0 | 1 | 0 | 1 | 0 | 5 | 5 | 1 | 0 | 1 | 0 | 1 | 0
|  | 0 | 0 | LW.0421kW.0050 | 5 | 0 | 0 | 5 | 0 | LW | 421 | LW.0421kW.0050 | 1 | 0 | 4 | 0 | 0 | 5 | 1 | 1 | 0 | 1 | 0 | 0 | 0 | 0 | 0 | 5 | 0 | 0 | 0 | 5 | 1 | 1 | 0 | 0 | 0 | 0 | 0 | 1 | 1 | 0 | 12070 | 40140 | 0 | 5 | 5 | 1 | 1 | 0 | 0 | 1 | 0 | 1 | 0 | 5 | 5 | 1 | 0 | 1 | 0 | 1 | 0
|  | 0 | 0 | LW.0422kW.1103 | 5 | 1 | 1 | 0 | 3 | LW | 422 | LW.0422kW.1103 | 1 | 0 | 4 | 1 | 1 | 3 | 1 | 1 | 0 | 1 | 0 | 0 | 0 | 0 | 0 | 5 | 0 | 0 | 0 | 5 | 1 | 1 | 0 | 0 | 0 | 0 | 0 | 1 | 1 | 0 | 11674 | 38013 | 1 | 5 | 5 | 1 | 1 | 0 | 0 | 1 | 0 | 1 | 0 | 5 | 5 | 1 | 0 | 1 | 0 | 1 | 0
|  | 0 | 0 | LW.0422kW.1022 | 5 | 1 | 0 | 2 | 2 | LW | 422.4 | LW.0422kW.1022 | 1 | 0 | 4 | 1 | 0 | 4 | 1 | 1 | 0 | 1 | 0 | 0 | 0 | 0 | 0 | 5 | 0 | 0 | 0 | 5 | 1 | 1 | 0 | 0 | 0 | 0 | 0 | 1 | 1 | 0 | 11872 | 39048 | 1 | 5 | 5 | 1 | 1 | 0 | 0 | 1 | 0 | 1 | 0 | 5 | 5 | 1 | 0 | 1 | 0 | 1 | 0
|  | 0 | 0 | LW.0443kW.0203 | 5 | 0 | 2 | 0 | 3 | LW | 443 | LW.0443kW.0203 | 1 | 0 | 4 | 0 | 2 | 3 | 1 | 1 | 0 | 1 | 0 | 0 | 0 | 0 | 0 | 5 | 0 | 0 | 0 | 5 | 1 | 1 | 0 | 0 | 0 | 0 | 0 | 1 | 1 | 0 | 11674 | 38550 | 0 | 5 | 5 | 1 | 1 | 0 | 0 | 1 | 0 | 1 | 0 | 5 | 5 | 1 | 0 | 1 | 0 | 1 | 0
|  | 0 | 0 | LW.0443kW.0122 | 5 | 0 | 1 | 2 | 2 | LW | 443.4 | LW.0443kW.0122 | 1 | 0 | 4 | 0 | 1 | 4 | 1 | 1 | 0 | 1 | 0 | 0 | 0 | 0 | 0 | 5 | 0 | 0 | 0 | 5 | 1 | 1 | 0 | 0 | 0 | 0 | 0 | 1 | 1 | 0 | 11872 | 39585 | 0 | 5 | 5 | 1 | 1 | 0 | 0 | 1 | 0 | 1 | 0 | 5 | 5 | 1 | 0 | 1 | 0 | 1 | 0
|  | 0 | 0 | LW.0443kW.0041 | 5 | 0 | 0 | 4 | 1 | LW | 443.8 | LW.0443kW.0041 | 1 | 0 | 4 | 0 | 0 | 5 | 1 | 1 | 0 | 1 | 0 | 0 | 0 | 0 | 0 | 5 | 0 | 0 | 0 | 5 | 1 | 1 | 0 | 0 | 0 | 0 | 0 | 1 | 1 | 0 | 12070 | 40620 | 0 | 5 | 5 | 1 | 1 | 0 | 0 | 1 | 0 | 1 | 0 | 5 | 5 | 1 | 0 | 1 | 0 | 1 | 0
|  | 0 | 0 | LW.0445kW.1013 | 5 | 1 | 0 | 1 | 3 | LW | 445.2 | LW.0445kW.1013 | 1 | 0 | 4 | 1 | 0 | 4 | 1 | 1 | 0 | 1 | 0 | 0 | 0 | 0 | 0 | 5 | 0 | 0 | 0 | 5 | 1 | 1 | 0 | 0 | 0 | 0 | 0 | 1 | 1 | 0 | 11872 | 39528 | 1 | 5 | 5 | 1 | 1 | 0 | 0 | 1 | 0 | 1 | 0 | 5 | 5 | 1 | 0 | 1 | 0 | 1 | 0
|  | 0 | 0 | LW.0466kW.0113 | 5 | 0 | 1 | 1 | 3 | LW | 466.2 | LW.0466kW.0113 | 1 | 0 | 4 | 0 | 1 | 4 | 0 | 0 | 0 | 1 | 0 | 1 | 1 | 0 | 1 | 5 | 0 | 0 | 0 | 5 | 0 | 0 | 1 | 1 | 0 | 0 | 0 | 1 | 1 | 0 | 14351 | 42544 | 0 | 5 | 5 | 0 | 0 | 1 | 1 | 0 | 1 | 0 | 1 | 5 | 5 | 1 | 0 | 1 | 0 | 0 | 1
|  | 0 | 0 | LW.0466kW.0032 | 5 | 0 | 0 | 3 | 2 | LW | 466.6 | LW.0466kW.0032 | 1 | 0 | 4 | 0 | 0 | 5 | 0 | 0 | 0 | 1 | 0 | 1 | 1 | 0 | 1 | 5 | 0 | 0 | 0 | 5 | 0 | 0 | 1 | 1 | 0 | 0 | 0 | 1 | 1 | 0 | 14549 | 43579 | 0 | 5 | 5 | 0 | 0 | 1 | 1 | 0 | 1 | 0 | 1 | 5 | 5 | 1 | 0 | 1 | 0 | 0 | 1
|  | 0 | 0 | LW.0468kW.1004 | 5 | 1 | 0 | 0 | 4 | LW | 468 | LW.0468kW.1004 | 1 | 0 | 4 | 1 | 0 | 4 | 0 | 0 | 0 | 1 | 0 | 1 | 1 | 0 | 1 | 5 | 0 | 0 | 0 | 5 | 0 | 0 | 1 | 1 | 0 | 0 | 0 | 1 | 1 | 0 | 14351 | 42487 | 1 | 5 | 5 | 0 | 0 | 1 | 1 | 0 | 1 | 0 | 1 | 5 | 5 | 1 | 0 | 1 | 0 | 0 | 1
|  | 0 | 0 | LW.0489kW.0104 | 5 | 0 | 1 | 0 | 4 | LW | 489 | LW.0489kW.0104 | 1 | 0 | 4 | 0 | 1 | 4 | 0 | 0 | 0 | 1 | 0 | 1 | 1 | 0 | 1 | 5 | 0 | 0 | 0 | 5 | 0 | 0 | 1 | 1 | 0 | 0 | 0 | 1 | 1 | 0 | 14351 | 43024 | 0 | 5 | 5 | 0 | 0 | 1 | 1 | 0 | 1 | 0 | 1 | 5 | 5 | 1 | 0 | 1 | 0 | 0 | 1
|  | 0 | 0 | LW.0489kW.0023 | 5 | 0 | 0 | 2 | 3 | LW | 489.4 | LW.0489kW.0023 | 1 | 0 | 4 | 0 | 0 | 5 | 0 | 0 | 0 | 1 | 0 | 1 | 1 | 0 | 1 | 5 | 0 | 0 | 0 | 5 | 0 | 0 | 1 | 1 | 0 | 0 | 0 | 1 | 1 | 0 | 14549 | 44059 | 0 | 5 | 5 | 0 | 0 | 1 | 1 | 0 | 1 | 0 | 1 | 5 | 5 | 1 | 0 | 1 | 0 | 0 | 1
|  | 0 | 0 | LW.0512kW.0014 | 5 | 0 | 0 | 1 | 4 | LW | 512.2 | LW.0512kW.0014 | 1 | 0 | 4 | 0 | 0 | 5 | 0 | 0 | 0 | 1 | 0 | 1 | 1 | 0 | 1 | 5 | 0 | 0 | 0 | 5 | 0 | 0 | 1 | 1 | 0 | 0 | 0 | 1 | 1 | 0 | 14549 | 44539 | 0 | 5 | 5 | 0 | 0 | 1 | 1 | 0 | 1 | 0 | 1 | 5 | 5 | 1 | 0 | 1 | 0 | 0 | 1
|  | 0 | 0 | LW.0535kW.0005 | 5 | 0 | 0 | 0 | 5 | LW | 535 | LW.0535kW.0005 | 1 | 0 | 4 | 0 | 0 | 5 | 0 | 0 | 0 | 1 | 0 | 1 | 1 | 0 | 1 | 5 | 0 | 0 | 0 | 5 | 0 | 0 | 1 | 1 | 0 | 0 | 0 | 1 | 1 | 0 | 14549 | 45019 | 0 | 5 | 5 | 0 | 0 | 1 | 1 | 0 | 1 | 0 | 1 | 5 | 5 | 1 | 0 | 1 | 0 | 0 | 1
|  | 0 | 0 | LW.0240kW.6000 | 6 | 6 | 0 | 0 | 0 | LW | 240 | LW.0240kW.6000 | 0 | 1 | 5 | 6 | 0 | 0 | 0 | 2 | 0 | 0 | 1 | 0 | 0 | 0 | 0 | 6 | 0 | 0 | 0 | 6 | 1 | 1 | 0 | 0 | 0 | 0 | 0 | 0 | 2 | 0 | 11989 | 34549 | 6 | 6 | 6 | 1 | 1 | 0 | 0 | 1 | 0 | 1 | 0 | 6 | 6 | 0 | 1 | 1 | 0 | 1 | 0
|  | 0 | 0 | LW.0261kW.5100 | 6 | 5 | 1 | 0 | 0 | LW | 261 | LW.0261kW.5100 | 0 | 1 | 5 | 5 | 1 | 0 | 0 | 2 | 0 | 0 | 1 | 0 | 0 | 0 | 0 | 6 | 0 | 0 | 0 | 6 | 1 | 1 | 0 | 0 | 0 | 0 | 0 | 0 | 2 | 0 | 11989 | 35086 | 5 | 6 | 6 | 1 | 1 | 0 | 0 | 1 | 0 | 1 | 0 | 6 | 6 | 0 | 1 | 1 | 0 | 1 | 0
|  | 0 | 0 | LW.0282kW.4200 | 6 | 4 | 2 | 0 | 0 | LW | 282 | LW.0282kW.4200 | 0 | 1 | 5 | 4 | 2 | 0 | 0 | 2 | 0 | 0 | 1 | 0 | 0 | 0 | 0 | 6 | 0 | 0 | 0 | 6 | 1 | 1 | 0 | 0 | 0 | 0 | 0 | 0 | 2 | 0 | 11989 | 35623 | 4 | 6 | 6 | 1 | 1 | 0 | 0 | 1 | 0 | 1 | 0 | 6 | 6 | 0 | 1 | 1 | 0 | 1 | 0
|  | 0 | 0 | LW.0284kW.5010 | 6 | 5 | 0 | 1 | 0 | LW | 284.2 | LW.0284kW.5010 | 0 | 1 | 5 | 5 | 0 | 1 | 0 | 2 | 0 | 0 | 1 | 0 | 0 | 0 | 0 | 6 | 0 | 0 | 0 | 6 | 1 | 1 | 0 | 0 | 0 | 0 | 0 | 0 | 2 | 0 | 12187 | 36601 | 5 | 6 | 6 | 1 | 1 | 0 | 0 | 1 | 0 | 1 | 0 | 6 | 6 | 0 | 1 | 1 | 0 | 1 | 0
|  | 0 | 0 | LW.0303kW.3300 | 6 | 3 | 3 | 0 | 0 | LW | 303 | LW.0303kW.3300 | 0 | 1 | 5 | 3 | 3 | 0 | 0 | 2 | 0 | 0 | 1 | 0 | 0 | 0 | 0 | 6 | 0 | 0 | 0 | 6 | 1 | 1 | 0 | 0 | 0 | 0 | 0 | 0 | 2 | 0 | 11989 | 36160 | 3 | 6 | 6 | 1 | 1 | 0 | 0 | 1 | 0 | 1 | 0 | 6 | 6 | 0 | 1 | 1 | 0 | 1 | 0
|  | 0 | 0 | LW.0305kW.4110 | 6 | 4 | 1 | 1 | 0 | LW | 305.2 | LW.0305kW.4110 | 0 | 1 | 5 | 4 | 1 | 1 | 0 | 2 | 0 | 0 | 1 | 0 | 0 | 0 | 0 | 6 | 0 | 0 | 0 | 6 | 1 | 1 | 0 | 0 | 0 | 0 | 0 | 0 | 2 | 0 | 12187 | 37138 | 4 | 6 | 6 | 1 | 1 | 0 | 0 | 1 | 0 | 1 | 0 | 6 | 6 | 0 | 1 | 1 | 0 | 1 | 0
|  | 0 | 0 | LW.0307kW.5001 | 6 | 5 | 0 | 0 | 1 | LW | 307 | LW.0307kW.5001 | 0 | 1 | 5 | 5 | 0 | 1 | 0 | 2 | 0 | 0 | 1 | 0 | 0 | 0 | 0 | 6 | 0 | 0 | 0 | 6 | 1 | 1 | 0 | 0 | 0 | 0 | 0 | 0 | 2 | 0 | 12187 | 37081 | 5 | 6 | 6 | 1 | 1 | 0 | 0 | 1 | 0 | 1 | 0 | 6 | 6 | 0 | 1 | 1 | 0 | 1 | 0
|  | 0 | 0 | LW.0324kW.2400 | 6 | 2 | 4 | 0 | 0 | LW | 324 | LW.0324kW.2400 | 0 | 1 | 5 | 2 | 4 | 0 | 0 | 2 | 0 | 0 | 1 | 0 | 0 | 0 | 0 | 6 | 0 | 0 | 0 | 6 | 1 | 1 | 0 | 0 | 0 | 0 | 0 | 0 | 2 | 0 | 11989 | 36697 | 2 | 6 | 6 | 1 | 1 | 0 | 0 | 1 | 0 | 1 | 0 | 6 | 6 | 0 | 1 | 1 | 0 | 1 | 0
|  | 0 | 0 | LW.0326kW.3210 | 6 | 3 | 2 | 1 | 0 | LW | 326.2 | LW.0326kW.3210 | 0 | 1 | 5 | 3 | 2 | 1 | 0 | 2 | 0 | 0 | 1 | 0 | 0 | 0 | 0 | 6 | 0 | 0 | 0 | 6 | 1 | 1 | 0 | 0 | 0 | 0 | 0 | 0 | 2 | 0 | 12187 | 37675 | 3 | 6 | 6 | 1 | 1 | 0 | 0 | 1 | 0 | 1 | 0 | 6 | 6 | 0 | 1 | 1 | 0 | 1 | 0
|  | 0 | 0 | LW.0328kW.4101 | 6 | 4 | 1 | 0 | 1 | LW | 328 | LW.0328kW.4101 | 0 | 1 | 5 | 4 | 1 | 1 | 0 | 2 | 0 | 0 | 1 | 0 | 0 | 0 | 0 | 6 | 0 | 0 | 0 | 6 | 1 | 1 | 0 | 0 | 0 | 0 | 0 | 0 | 2 | 0 | 12187 | 37618 | 4 | 6 | 6 | 1 | 1 | 0 | 0 | 1 | 0 | 1 | 0 | 6 | 6 | 0 | 1 | 1 | 0 | 1 | 0
|  | 0 | 0 | LW.0328kW.4020 | 6 | 4 | 0 | 2 | 0 | LW | 328.4 | LW.0328kW.4020 | 0 | 1 | 5 | 4 | 0 | 2 | 0 | 2 | 0 | 0 | 1 | 0 | 0 | 0 | 0 | 6 | 0 | 0 | 0 | 6 | 1 | 1 | 0 | 0 | 0 | 0 | 0 | 0 | 2 | 0 | 12385 | 38653 | 4 | 6 | 6 | 1 | 1 | 0 | 0 | 1 | 0 | 1 | 0 | 6 | 6 | 0 | 1 | 1 | 0 | 1 | 0
|  | 0 | 0 | LW.0345kW.1500 | 6 | 1 | 5 | 0 | 0 | LW | 345 | LW.0345kW.1500 | 0 | 1 | 5 | 1 | 5 | 0 | 0 | 2 | 0 | 0 | 1 | 0 | 0 | 0 | 0 | 6 | 0 | 0 | 0 | 6 | 1 | 1 | 0 | 0 | 0 | 0 | 0 | 0 | 2 | 0 | 11989 | 37234 | 1 | 6 | 6 | 1 | 1 | 0 | 0 | 1 | 0 | 1 | 0 | 6 | 6 | 0 | 1 | 1 | 0 | 1 | 0
|  | 0 | 0 | LW.0347kW.2310 | 6 | 2 | 3 | 1 | 0 | LW | 347.2 | LW.0347kW.2310 | 0 | 1 | 5 | 2 | 3 | 1 | 0 | 2 | 0 | 0 | 1 | 0 | 0 | 0 | 0 | 6 | 0 | 0 | 0 | 6 | 1 | 1 | 0 | 0 | 0 | 0 | 0 | 0 | 2 | 0 | 12187 | 38212 | 2 | 6 | 6 | 1 | 1 | 0 | 0 | 1 | 0 | 1 | 0 | 6 | 6 | 0 | 1 | 1 | 0 | 1 | 0
|  | 0 | 0 | LW.0349kW.3201 | 6 | 3 | 2 | 0 | 1 | LW | 349 | LW.0349kW.3201 | 0 | 1 | 5 | 3 | 2 | 1 | 0 | 2 | 0 | 0 | 1 | 0 | 0 | 0 | 0 | 6 | 0 | 0 | 0 | 6 | 1 | 1 | 0 | 0 | 0 | 0 | 0 | 0 | 2 | 0 | 12187 | 38155 | 3 | 6 | 6 | 1 | 1 | 0 | 0 | 1 | 0 | 1 | 0 | 6 | 6 | 0 | 1 | 1 | 0 | 1 | 0
|  | 0 | 0 | LW.0349kW.3120 | 6 | 3 | 1 | 2 | 0 | LW | 349.4 | LW.0349kW.3120 | 0 | 1 | 5 | 3 | 1 | 2 | 0 | 2 | 0 | 0 | 1 | 0 | 0 | 0 | 0 | 6 | 0 | 0 | 0 | 6 | 1 | 1 | 0 | 0 | 0 | 0 | 0 | 0 | 2 | 0 | 12385 | 39190 | 3 | 6 | 6 | 1 | 1 | 0 | 0 | 1 | 0 | 1 | 0 | 6 | 6 | 0 | 1 | 1 | 0 | 1 | 0
|  | 0 | 0 | LW.0351kW.4011 | 6 | 4 | 0 | 1 | 1 | LW | 351.2 | LW.0351kW.4011 | 1 | 0 | 5 | 4 | 0 | 2 | 0 | 2 | 0 | 1 | 0 | 0 | 0 | 0 | 0 | 6 | 0 | 0 | 0 | 6 | 1 | 1 | 0 | 0 | 0 | 0 | 0 | 0 | 2 | 0 | 12959 | 39707 | 4 | 6 | 6 | 1 | 1 | 0 | 0 | 1 | 0 | 1 | 0 | 6 | 6 | 1 | 0 | 1 | 0 | 1 | 0
|  | 0 | 0 | LW.0366kW.0600 | 6 | 0 | 6 | 0 | 0 | LW | 366 | LW.0366kW.0600 | 1 | 0 | 5 | 0 | 6 | 0 | 0 | 2 | 0 | 1 | 0 | 0 | 0 | 0 | 0 | 6 | 0 | 0 | 0 | 6 | 1 | 1 | 0 | 0 | 0 | 0 | 0 | 0 | 2 | 0 | 12563 | 38345 | 0 | 6 | 6 | 1 | 1 | 0 | 0 | 1 | 0 | 1 | 0 | 6 | 6 | 1 | 0 | 1 | 0 | 1 | 0
|  | 0 | 0 | LW.0368kW.1410 | 6 | 1 | 4 | 1 | 0 | LW | 368.2 | LW.0368kW.1410 | 1 | 0 | 5 | 1 | 4 | 1 | 0 | 2 | 0 | 1 | 0 | 0 | 0 | 0 | 0 | 6 | 0 | 0 | 0 | 6 | 1 | 1 | 0 | 0 | 0 | 0 | 0 | 0 | 2 | 0 | 12761 | 39323 | 1 | 6 | 6 | 1 | 1 | 0 | 0 | 1 | 0 | 1 | 0 | 6 | 6 | 1 | 0 | 1 | 0 | 1 | 0
|  | 0 | 0 | LW.0370kW.2301 | 6 | 2 | 3 | 0 | 1 | LW | 370 | LW.0370kW.2301 | 1 | 0 | 5 | 2 | 3 | 1 | 0 | 2 | 0 | 1 | 0 | 0 | 0 | 0 | 0 | 6 | 0 | 0 | 0 | 6 | 1 | 1 | 0 | 0 | 0 | 0 | 0 | 0 | 2 | 0 | 12761 | 39266 | 2 | 6 | 6 | 1 | 1 | 0 | 0 | 1 | 0 | 1 | 0 | 6 | 6 | 1 | 0 | 1 | 0 | 1 | 0
|  | 0 | 0 | LW.0370kW.2220 | 6 | 2 | 2 | 2 | 0 | LW | 370.4 | LW.0370kW.2220 | 1 | 0 | 5 | 2 | 2 | 2 | 0 | 2 | 0 | 1 | 0 | 0 | 0 | 0 | 0 | 6 | 0 | 0 | 0 | 6 | 1 | 1 | 0 | 0 | 0 | 0 | 0 | 0 | 2 | 0 | 12959 | 40301 | 2 | 6 | 6 | 1 | 1 | 0 | 0 | 1 | 0 | 1 | 0 | 6 | 6 | 1 | 0 | 1 | 0 | 1 | 0
|  | 0 | 0 | LW.0372kW.3111 | 6 | 3 | 1 | 1 | 1 | LW | 372.2 | LW.0372kW.3111 | 1 | 0 | 5 | 3 | 1 | 2 | 0 | 2 | 0 | 1 | 0 | 0 | 0 | 0 | 0 | 6 | 0 | 0 | 0 | 6 | 1 | 1 | 0 | 0 | 0 | 0 | 0 | 0 | 2 | 0 | 12959 | 40244 | 3 | 6 | 6 | 1 | 1 | 0 | 0 | 1 | 0 | 1 | 0 | 6 | 6 | 1 | 0 | 1 | 0 | 1 | 0
|  | 0 | 0 | LW.0372kW.3030 | 6 | 3 | 0 | 3 | 0 | LW | 372.6 | LW.0372kW.3030 | 1 | 0 | 5 | 3 | 0 | 3 | 0 | 2 | 0 | 1 | 0 | 0 | 0 | 0 | 0 | 6 | 0 | 0 | 0 | 6 | 1 | 1 | 0 | 0 | 0 | 0 | 0 | 0 | 2 | 0 | 13157 | 41279 | 3 | 6 | 6 | 1 | 1 | 0 | 0 | 1 | 0 | 1 | 0 | 6 | 6 | 1 | 0 | 1 | 0 | 1 | 0
|  | 0 | 0 | LW.0374kW.4002 | 6 | 4 | 0 | 0 | 2 | LW | 374 | LW.0374kW.4002 | 1 | 0 | 5 | 4 | 0 | 2 | 0 | 2 | 0 | 1 | 0 | 0 | 0 | 0 | 0 | 6 | 0 | 0 | 0 | 6 | 1 | 1 | 0 | 0 | 0 | 0 | 0 | 0 | 2 | 0 | 12959 | 40187 | 4 | 6 | 6 | 1 | 1 | 0 | 0 | 1 | 0 | 1 | 0 | 6 | 6 | 1 | 0 | 1 | 0 | 1 | 0
|  | 0 | 0 | LW.0389kW.0510 | 6 | 0 | 5 | 1 | 0 | LW | 389.2 | LW.0389kW.0510 | 1 | 0 | 5 | 0 | 5 | 1 | 0 | 2 | 0 | 1 | 0 | 0 | 0 | 0 | 0 | 6 | 0 | 0 | 0 | 6 | 1 | 1 | 0 | 0 | 0 | 0 | 0 | 0 | 2 | 0 | 12761 | 39860 | 0 | 6 | 6 | 1 | 1 | 0 | 0 | 1 | 0 | 1 | 0 | 6 | 6 | 1 | 0 | 1 | 0 | 1 | 0
|  | 0 | 0 | LW.0391kW.1401 | 6 | 1 | 4 | 0 | 1 | LW | 391 | LW.0391kW.1401 | 1 | 0 | 5 | 1 | 4 | 1 | 0 | 2 | 0 | 1 | 0 | 0 | 0 | 0 | 0 | 6 | 0 | 0 | 0 | 6 | 1 | 1 | 0 | 0 | 0 | 0 | 0 | 0 | 2 | 0 | 12761 | 39803 | 1 | 6 | 6 | 1 | 1 | 0 | 0 | 1 | 0 | 1 | 0 | 6 | 6 | 1 | 0 | 1 | 0 | 1 | 0
|  | 0 | 0 | LW.0391kW.1320 | 6 | 1 | 3 | 2 | 0 | LW | 391.4 | LW.0391kW.1320 | 1 | 0 | 5 | 1 | 3 | 2 | 0 | 2 | 0 | 1 | 0 | 0 | 0 | 0 | 0 | 6 | 0 | 0 | 0 | 6 | 1 | 1 | 0 | 0 | 0 | 0 | 0 | 0 | 2 | 0 | 12959 | 40838 | 1 | 6 | 6 | 1 | 1 | 0 | 0 | 1 | 0 | 1 | 0 | 6 | 6 | 1 | 0 | 1 | 0 | 1 | 0
|  | 0 | 0 | LW.0393kW.2211 | 6 | 2 | 2 | 1 | 1 | LW | 393.2 | LW.0393kW.2211 | 1 | 0 | 5 | 2 | 2 | 2 | 0 | 2 | 0 | 1 | 0 | 0 | 0 | 0 | 0 | 6 | 0 | 0 | 0 | 6 | 1 | 1 | 0 | 0 | 0 | 0 | 0 | 0 | 2 | 0 | 12959 | 40781 | 2 | 6 | 6 | 1 | 1 | 0 | 0 | 1 | 0 | 1 | 0 | 6 | 6 | 1 | 0 | 1 | 0 | 1 | 0
|  | 0 | 0 | LW.0393kW.2130 | 6 | 2 | 1 | 3 | 0 | LW | 393.6 | LW.0393kW.2130 | 1 | 0 | 5 | 2 | 1 | 3 | 0 | 2 | 0 | 1 | 0 | 0 | 0 | 0 | 0 | 6 | 0 | 0 | 0 | 6 | 1 | 1 | 0 | 0 | 0 | 0 | 0 | 0 | 2 | 0 | 13157 | 41816 | 2 | 6 | 6 | 1 | 1 | 0 | 0 | 1 | 0 | 1 | 0 | 6 | 6 | 1 | 0 | 1 | 0 | 1 | 0
|  | 0 | 0 | LW.0395kW.3102 | 6 | 3 | 1 | 0 | 2 | LW | 395 | LW.0395kW.3102 | 1 | 0 | 5 | 3 | 1 | 2 | 0 | 2 | 0 | 1 | 0 | 0 | 0 | 0 | 0 | 6 | 0 | 0 | 0 | 6 | 1 | 1 | 0 | 0 | 0 | 0 | 0 | 0 | 2 | 0 | 12959 | 40724 | 3 | 6 | 6 | 1 | 1 | 0 | 0 | 1 | 0 | 1 | 0 | 6 | 6 | 1 | 0 | 1 | 0 | 1 | 0
|  | 0 | 0 | LW.0395kW.3021 | 6 | 3 | 0 | 2 | 1 | LW | 395.4 | LW.0395kW.3021 | 1 | 0 | 5 | 3 | 0 | 3 | 0 | 2 | 0 | 1 | 0 | 0 | 0 | 0 | 0 | 6 | 0 | 0 | 0 | 6 | 1 | 1 | 0 | 0 | 0 | 0 | 0 | 0 | 2 | 0 | 13157 | 41759 | 3 | 6 | 6 | 1 | 1 | 0 | 0 | 1 | 0 | 1 | 0 | 6 | 6 | 1 | 0 | 1 | 0 | 1 | 0
|  | 0 | 0 | LW.0412kW.0501 | 6 | 0 | 5 | 0 | 1 | LW | 412 | LW.0412kW.0501 | 1 | 0 | 5 | 0 | 5 | 1 | 0 | 2 | 0 | 1 | 0 | 0 | 0 | 0 | 0 | 6 | 0 | 0 | 0 | 6 | 1 | 1 | 0 | 0 | 0 | 0 | 0 | 0 | 2 | 0 | 12761 | 40340 | 0 | 6 | 6 | 1 | 1 | 0 | 0 | 1 | 0 | 1 | 0 | 6 | 6 | 1 | 0 | 1 | 0 | 1 | 0
|  | 0 | 0 | LW.0412kW.0420 | 6 | 0 | 4 | 2 | 0 | LW | 412.4 | LW.0412kW.0420 | 1 | 0 | 5 | 0 | 4 | 2 | 0 | 2 | 0 | 1 | 0 | 0 | 0 | 0 | 0 | 6 | 0 | 0 | 0 | 6 | 1 | 1 | 0 | 0 | 0 | 0 | 0 | 0 | 2 | 0 | 12959 | 41375 | 0 | 6 | 6 | 1 | 1 | 0 | 0 | 1 | 0 | 1 | 0 | 6 | 6 | 1 | 0 | 1 | 0 | 1 | 0
|  | 0 | 0 | LW.0414kW.1311 | 6 | 1 | 3 | 1 | 1 | LW | 414.2 | LW.0414kW.1311 | 1 | 0 | 5 | 1 | 3 | 2 | 0 | 2 | 0 | 1 | 0 | 0 | 0 | 0 | 0 | 6 | 0 | 0 | 0 | 6 | 1 | 1 | 0 | 0 | 0 | 0 | 0 | 0 | 2 | 0 | 12959 | 41318 | 1 | 6 | 6 | 1 | 1 | 0 | 0 | 1 | 0 | 1 | 0 | 6 | 6 | 1 | 0 | 1 | 0 | 1 | 0
|  | 0 | 0 | LW.0414kW.1230 | 6 | 1 | 2 | 3 | 0 | LW | 414.6 | LW.0414kW.1230 | 1 | 0 | 5 | 1 | 2 | 3 | 0 | 2 | 0 | 1 | 0 | 0 | 0 | 0 | 0 | 6 | 0 | 0 | 0 | 6 | 1 | 1 | 0 | 0 | 0 | 0 | 0 | 0 | 2 | 0 | 13157 | 42353 | 1 | 6 | 6 | 1 | 1 | 0 | 0 | 1 | 0 | 1 | 0 | 6 | 6 | 1 | 0 | 1 | 0 | 1 | 0
|  | 0 | 0 | LW.0416kW.2202 | 6 | 2 | 2 | 0 | 2 | LW | 416 | LW.0416kW.2202 | 1 | 0 | 5 | 2 | 2 | 2 | 0 | 2 | 0 | 1 | 0 | 0 | 0 | 0 | 0 | 6 | 0 | 0 | 0 | 6 | 1 | 1 | 0 | 0 | 0 | 0 | 0 | 0 | 2 | 0 | 12959 | 41261 | 2 | 6 | 6 | 1 | 1 | 0 | 0 | 1 | 0 | 1 | 0 | 6 | 6 | 1 | 0 | 1 | 0 | 1 | 0
|  | 0 | 0 | LW.0416kW.2121 | 6 | 2 | 1 | 2 | 1 | LW | 416.4 | LW.0416kW.2121 | 1 | 0 | 5 | 2 | 1 | 3 | 0 | 2 | 0 | 1 | 0 | 0 | 0 | 0 | 0 | 6 | 0 | 0 | 0 | 6 | 1 | 1 | 0 | 0 | 0 | 0 | 0 | 0 | 2 | 0 | 13157 | 42296 | 2 | 6 | 6 | 1 | 1 | 0 | 0 | 1 | 0 | 1 | 0 | 6 | 6 | 1 | 0 | 1 | 0 | 1 | 0
|  | 0 | 0 | LW.0416kW.2040 | 6 | 2 | 0 | 4 | 0 | LW | 416.8 | LW.0416kW.2040 | 1 | 0 | 5 | 2 | 0 | 4 | 0 | 2 | 0 | 1 | 0 | 0 | 0 | 0 | 0 | 6 | 0 | 0 | 0 | 6 | 1 | 1 | 0 | 0 | 0 | 0 | 0 | 0 | 2 | 0 | 13355 | 43331 | 2 | 6 | 6 | 1 | 1 | 0 | 0 | 1 | 0 | 1 | 0 | 6 | 6 | 1 | 0 | 1 | 0 | 1 | 0
|  | 0 | 0 | LW.0418kW.3012 | 6 | 3 | 0 | 1 | 2 | LW | 418.2 | LW.0418kW.3012 | 1 | 0 | 5 | 3 | 0 | 3 | 0 | 2 | 0 | 1 | 0 | 0 | 0 | 0 | 0 | 6 | 0 | 0 | 0 | 6 | 1 | 1 | 0 | 0 | 0 | 0 | 0 | 0 | 2 | 0 | 13157 | 42239 | 3 | 6 | 6 | 1 | 1 | 0 | 0 | 1 | 0 | 1 | 0 | 6 | 6 | 1 | 0 | 1 | 0 | 1 | 0
|  | 0 | 0 | LW.0435kW.0411 | 6 | 0 | 4 | 1 | 1 | LW | 435.2 | LW.0435kW.0411 | 1 | 0 | 5 | 0 | 4 | 2 | 0 | 2 | 0 | 1 | 0 | 0 | 0 | 0 | 0 | 6 | 0 | 0 | 0 | 6 | 1 | 1 | 0 | 0 | 0 | 0 | 0 | 0 | 2 | 0 | 12959 | 41855 | 0 | 6 | 6 | 1 | 1 | 0 | 0 | 1 | 0 | 1 | 0 | 6 | 6 | 1 | 0 | 1 | 0 | 1 | 0
|  | 0 | 0 | LW.0435kW.0330 | 6 | 0 | 3 | 3 | 0 | LW | 435.6 | LW.0435kW.0330 | 1 | 0 | 5 | 0 | 3 | 3 | 0 | 2 | 0 | 1 | 0 | 0 | 0 | 0 | 0 | 6 | 0 | 0 | 0 | 6 | 1 | 1 | 0 | 0 | 0 | 0 | 0 | 0 | 2 | 0 | 13157 | 42890 | 0 | 6 | 6 | 1 | 1 | 0 | 0 | 1 | 0 | 1 | 0 | 6 | 6 | 1 | 0 | 1 | 0 | 1 | 0
|  | 0 | 0 | LW.0437kW.1302 | 6 | 1 | 3 | 0 | 2 | LW | 437 | LW.0437kW.1302 | 1 | 0 | 5 | 1 | 3 | 2 | 0 | 2 | 0 | 1 | 0 | 0 | 0 | 0 | 0 | 6 | 0 | 0 | 0 | 6 | 1 | 1 | 0 | 0 | 0 | 0 | 0 | 0 | 2 | 0 | 12959 | 41798 | 1 | 6 | 6 | 1 | 1 | 0 | 0 | 1 | 0 | 1 | 0 | 6 | 6 | 1 | 0 | 1 | 0 | 1 | 0
|  | 0 | 0 | LW.0437kW.1221 | 6 | 1 | 2 | 2 | 1 | LW | 437.4 | LW.0437kW.1221 | 1 | 0 | 5 | 1 | 2 | 3 | 0 | 2 | 0 | 1 | 0 | 0 | 0 | 0 | 0 | 6 | 0 | 0 | 0 | 6 | 1 | 1 | 0 | 0 | 0 | 0 | 0 | 0 | 2 | 0 | 13157 | 42833 | 1 | 6 | 6 | 1 | 1 | 0 | 0 | 1 | 0 | 1 | 0 | 6 | 6 | 1 | 0 | 1 | 0 | 1 | 0
|  | 0 | 0 | LW.0437kW.1140 | 6 | 1 | 1 | 4 | 0 | LW | 437.8 | LW.0437kW.1140 | 1 | 0 | 5 | 1 | 1 | 4 | 0 | 2 | 0 | 1 | 0 | 0 | 0 | 0 | 0 | 6 | 0 | 0 | 0 | 6 | 1 | 1 | 0 | 0 | 0 | 0 | 0 | 0 | 2 | 0 | 13355 | 43868 | 1 | 6 | 6 | 1 | 1 | 0 | 0 | 1 | 0 | 1 | 0 | 6 | 6 | 1 | 0 | 1 | 0 | 1 | 0
|  | 0 | 0 | LW.0439kW.2112 | 6 | 2 | 1 | 1 | 2 | LW | 439.2 | LW.0439kW.2112 | 1 | 0 | 5 | 2 | 1 | 3 | 0 | 2 | 0 | 1 | 0 | 0 | 0 | 0 | 0 | 6 | 0 | 0 | 0 | 6 | 1 | 1 | 0 | 0 | 0 | 0 | 0 | 0 | 2 | 0 | 13157 | 42776 | 2 | 6 | 6 | 1 | 1 | 0 | 0 | 1 | 0 | 1 | 0 | 6 | 6 | 1 | 0 | 1 | 0 | 1 | 0
|  | 0 | 0 | LW.0439kW.2031 | 6 | 2 | 0 | 3 | 1 | LW | 439.6 | LW.0439kW.2031 | 1 | 0 | 5 | 2 | 0 | 4 | 0 | 2 | 0 | 1 | 0 | 0 | 0 | 0 | 0 | 6 | 0 | 0 | 0 | 6 | 1 | 1 | 0 | 0 | 0 | 0 | 0 | 0 | 2 | 0 | 13355 | 43811 | 2 | 6 | 6 | 1 | 1 | 0 | 0 | 1 | 0 | 1 | 0 | 6 | 6 | 1 | 0 | 1 | 0 | 1 | 0
|  | 0 | 0 | LW.0441kW.3003 | 6 | 3 | 0 | 0 | 3 | LW | 441 | LW.0441kW.3003 | 1 | 0 | 5 | 3 | 0 | 3 | 0 | 2 | 0 | 1 | 0 | 0 | 0 | 0 | 0 | 6 | 0 | 0 | 0 | 6 | 1 | 1 | 0 | 0 | 0 | 0 | 0 | 0 | 2 | 0 | 13157 | 42719 | 3 | 6 | 6 | 1 | 1 | 0 | 0 | 1 | 0 | 1 | 0 | 6 | 6 | 1 | 0 | 1 | 0 | 1 | 0
|  | 0 | 0 | LW.0458kW.0402 | 6 | 0 | 4 | 0 | 2 | LW | 458 | LW.0458kW.0402 | 1 | 0 | 5 | 0 | 4 | 2 | 0 | 2 | 0 | 1 | 0 | 0 | 0 | 0 | 0 | 6 | 0 | 0 | 0 | 6 | 1 | 1 | 0 | 0 | 0 | 0 | 0 | 0 | 2 | 0 | 12959 | 42335 | 0 | 6 | 6 | 1 | 1 | 0 | 0 | 1 | 0 | 1 | 0 | 6 | 6 | 1 | 0 | 1 | 0 | 1 | 0
|  | 0 | 0 | LW.0458kW.0321 | 6 | 0 | 3 | 2 | 1 | LW | 458.4 | LW.0458kW.0321 | 1 | 0 | 5 | 0 | 3 | 3 | 0 | 2 | 0 | 1 | 0 | 0 | 0 | 0 | 0 | 6 | 0 | 0 | 0 | 6 | 1 | 1 | 0 | 0 | 0 | 0 | 0 | 0 | 2 | 0 | 13157 | 43370 | 0 | 6 | 6 | 1 | 1 | 0 | 0 | 1 | 0 | 1 | 0 | 6 | 6 | 1 | 0 | 1 | 0 | 1 | 0
|  | 0 | 0 | LW.0458kW.0240 | 6 | 0 | 2 | 4 | 0 | LW | 458.8 | LW.0458kW.0240 | 1 | 0 | 5 | 0 | 2 | 4 | 0 | 2 | 0 | 1 | 0 | 0 | 0 | 0 | 0 | 6 | 0 | 0 | 0 | 6 | 1 | 1 | 0 | 0 | 0 | 0 | 0 | 0 | 2 | 0 | 13355 | 44405 | 0 | 6 | 6 | 1 | 1 | 0 | 0 | 1 | 0 | 1 | 0 | 6 | 6 | 1 | 0 | 1 | 0 | 1 | 0
|  | 0 | 0 | LW.0460kW.1212 | 6 | 1 | 2 | 1 | 2 | LW | 460.2 | LW.0460kW.1212 | 1 | 0 | 5 | 1 | 2 | 3 | 0 | 0 | 0 | 1 | 0 | 0 | 2 | 0 | 1 | 6 | 0 | 0 | 0 | 6 | 0 | 0 | 1 | 1 | 0 | 0 | 0 | 0 | 2 | 0 | 15660 | 45816 | 1 | 6 | 6 | 0 | 0 | 1 | 1 | 0 | 1 | 0 | 1 | 6 | 6 | 1 | 0 | 1 | 0 | 0 | 1
|  | 0 | 0 | LW.0460kW.1131 | 6 | 1 | 1 | 3 | 1 | LW | 460.6 | LW.0460kW.1131 | 1 | 0 | 5 | 1 | 1 | 4 | 0 | 0 | 0 | 1 | 0 | 0 | 2 | 0 | 1 | 6 | 0 | 0 | 0 | 6 | 0 | 0 | 1 | 1 | 0 | 0 | 0 | 0 | 2 | 0 | 15858 | 46851 | 1 | 6 | 6 | 0 | 0 | 1 | 1 | 0 | 1 | 0 | 1 | 6 | 6 | 1 | 0 | 1 | 0 | 0 | 1
|  | 0 | 0 | LW.0461kW.1050 | 6 | 1 | 0 | 5 | 0 | LW | 461 | LW.0461kW.1050 | 1 | 0 | 5 | 1 | 0 | 5 | 0 | 0 | 0 | 1 | 0 | 0 | 2 | 0 | 1 | 6 | 0 | 0 | 0 | 6 | 0 | 0 | 1 | 1 | 0 | 0 | 0 | 0 | 2 | 0 | 16056 | 47886 | 1 | 6 | 6 | 0 | 0 | 1 | 1 | 0 | 1 | 0 | 1 | 6 | 6 | 1 | 0 | 1 | 0 | 0 | 1
|  | 0 | 0 | LW.0462kW.2103 | 6 | 2 | 1 | 0 | 3 | LW | 462 | LW.0462kW.2103 | 1 | 0 | 5 | 2 | 1 | 3 | 0 | 0 | 0 | 1 | 0 | 0 | 2 | 0 | 1 | 6 | 0 | 0 | 0 | 6 | 0 | 0 | 1 | 1 | 0 | 0 | 0 | 0 | 2 | 0 | 15660 | 45759 | 2 | 6 | 6 | 0 | 0 | 1 | 1 | 0 | 1 | 0 | 1 | 6 | 6 | 1 | 0 | 1 | 0 | 0 | 1
|  | 0 | 0 | LW.0462kW.2022 | 6 | 2 | 0 | 2 | 2 | LW | 462.4 | LW.0462kW.2022 | 1 | 0 | 5 | 2 | 0 | 4 | 0 | 0 | 0 | 1 | 0 | 0 | 2 | 0 | 1 | 6 | 0 | 0 | 0 | 6 | 0 | 0 | 1 | 1 | 0 | 0 | 0 | 0 | 2 | 0 | 15858 | 46794 | 2 | 6 | 6 | 0 | 0 | 1 | 1 | 0 | 1 | 0 | 1 | 6 | 6 | 1 | 0 | 1 | 0 | 0 | 1
|  | 0 | 0 | LW.0481kW.0312 | 6 | 0 | 3 | 1 | 2 | LW | 481.2 | LW.0481kW.0312 | 1 | 0 | 5 | 0 | 3 | 3 | 0 | 0 | 0 | 1 | 0 | 0 | 2 | 0 | 1 | 6 | 0 | 0 | 0 | 6 | 0 | 0 | 1 | 1 | 0 | 0 | 0 | 0 | 2 | 0 | 15660 | 46353 | 0 | 6 | 6 | 0 | 0 | 1 | 1 | 0 | 1 | 0 | 1 | 6 | 6 | 1 | 0 | 1 | 0 | 0 | 1
|  | 0 | 0 | LW.0481kW.0231 | 6 | 0 | 2 | 3 | 1 | LW | 481.6 | LW.0481kW.0231 | 1 | 0 | 5 | 0 | 2 | 4 | 0 | 0 | 0 | 1 | 0 | 0 | 2 | 0 | 1 | 6 | 0 | 0 | 0 | 6 | 0 | 0 | 1 | 1 | 0 | 0 | 0 | 0 | 2 | 0 | 15858 | 47388 | 0 | 6 | 6 | 0 | 0 | 1 | 1 | 0 | 1 | 0 | 1 | 6 | 6 | 1 | 0 | 1 | 0 | 0 | 1
|  | 0 | 0 | LW.0482kW.0150 | 6 | 0 | 1 | 5 | 0 | LW | 482 | LW.0482kW.0150 | 1 | 0 | 5 | 0 | 1 | 5 | 0 | 0 | 0 | 1 | 0 | 0 | 2 | 0 | 1 | 6 | 0 | 0 | 0 | 6 | 0 | 0 | 1 | 1 | 0 | 0 | 0 | 0 | 2 | 0 | 16056 | 48423 | 0 | 6 | 6 | 0 | 0 | 1 | 1 | 0 | 1 | 0 | 1 | 6 | 6 | 1 | 0 | 1 | 0 | 0 | 1
|  | 0 | 0 | LW.0483kW.1203 | 6 | 1 | 2 | 0 | 3 | LW | 483 | LW.0483kW.1203 | 1 | 0 | 5 | 1 | 2 | 3 | 0 | 0 | 0 | 1 | 0 | 0 | 2 | 0 | 1 | 6 | 0 | 0 | 0 | 6 | 0 | 0 | 1 | 1 | 0 | 0 | 0 | 0 | 2 | 0 | 15660 | 46296 | 1 | 6 | 6 | 0 | 0 | 1 | 1 | 0 | 1 | 0 | 1 | 6 | 6 | 1 | 0 | 1 | 0 | 0 | 1
|  | 0 | 0 | LW.0483kW.1122 | 6 | 1 | 1 | 2 | 2 | LW | 483.4 | LW.0483kW.1122 | 1 | 0 | 5 | 1 | 1 | 4 | 0 | 0 | 0 | 1 | 0 | 0 | 2 | 0 | 1 | 6 | 0 | 0 | 0 | 6 | 0 | 0 | 1 | 1 | 0 | 0 | 0 | 0 | 2 | 0 | 15858 | 47331 | 1 | 6 | 6 | 0 | 0 | 1 | 1 | 0 | 1 | 0 | 1 | 6 | 6 | 1 | 0 | 1 | 0 | 0 | 1
|  | 0 | 0 | LW.0483kW.1041 | 6 | 1 | 0 | 4 | 1 | LW | 483.8 | LW.0483kW.1041 | 1 | 0 | 5 | 1 | 0 | 5 | 0 | 0 | 0 | 1 | 0 | 0 | 2 | 0 | 1 | 6 | 0 | 0 | 0 | 6 | 0 | 0 | 1 | 1 | 0 | 0 | 0 | 0 | 2 | 0 | 16056 | 48366 | 1 | 6 | 6 | 0 | 0 | 1 | 1 | 0 | 1 | 0 | 1 | 6 | 6 | 1 | 0 | 1 | 0 | 0 | 1
|  | 0 | 0 | LW.0485kW.2013 | 6 | 2 | 0 | 1 | 3 | LW | 485.2 | LW.0485kW.2013 | 1 | 0 | 5 | 2 | 0 | 4 | 0 | 0 | 0 | 1 | 0 | 0 | 2 | 0 | 1 | 6 | 0 | 0 | 0 | 6 | 0 | 0 | 1 | 1 | 0 | 0 | 0 | 0 | 2 | 0 | 15858 | 47274 | 2 | 6 | 6 | 0 | 0 | 1 | 1 | 0 | 1 | 0 | 1 | 6 | 6 | 1 | 0 | 1 | 0 | 0 | 1
|  | 0 | 0 | LW.0504kW.0303 | 6 | 0 | 3 | 0 | 3 | LW | 504 | LW.0504kW.0303 | 1 | 0 | 5 | 0 | 3 | 3 | 0 | 0 | 0 | 1 | 0 | 0 | 2 | 0 | 1 | 6 | 0 | 0 | 0 | 6 | 0 | 0 | 1 | 1 | 0 | 0 | 0 | 0 | 2 | 0 | 15660 | 46833 | 0 | 6 | 6 | 0 | 0 | 1 | 1 | 0 | 1 | 0 | 1 | 6 | 6 | 1 | 0 | 1 | 0 | 0 | 1
|  | 0 | 0 | LW.0504kW.0222 | 6 | 0 | 2 | 2 | 2 | LW | 504.4 | LW.0504kW.0222 | 1 | 0 | 5 | 0 | 2 | 4 | 0 | 0 | 0 | 1 | 0 | 0 | 2 | 0 | 1 | 6 | 0 | 0 | 0 | 6 | 0 | 0 | 1 | 1 | 0 | 0 | 0 | 0 | 2 | 0 | 15858 | 47868 | 0 | 6 | 6 | 0 | 0 | 1 | 1 | 0 | 1 | 0 | 1 | 6 | 6 | 1 | 0 | 1 | 0 | 0 | 1
|  | 0 | 0 | LW.0504kW.0141 | 6 | 0 | 1 | 4 | 1 | LW | 504.8 | LW.0504kW.0141 | 1 | 0 | 5 | 0 | 1 | 5 | 0 | 0 | 0 | 1 | 0 | 0 | 2 | 0 | 1 | 6 | 0 | 0 | 0 | 6 | 0 | 0 | 1 | 1 | 0 | 0 | 0 | 0 | 2 | 0 | 16056 | 48903 | 0 | 6 | 6 | 0 | 0 | 1 | 1 | 0 | 1 | 0 | 1 | 6 | 6 | 1 | 0 | 1 | 0 | 0 | 1
|  | 0 | 0 | LW.0505kW.0060 | 6 | 0 | 0 | 6 | 0 | LW | 505.2 | LW.0505kW.0060 | 1 | 0 | 5 | 0 | 0 | 6 | 0 | 0 | 0 | 1 | 0 | 0 | 2 | 0 | 1 | 6 | 0 | 0 | 0 | 6 | 0 | 0 | 1 | 1 | 0 | 0 | 0 | 0 | 2 | 0 | 16254 | 49938 | 0 | 6 | 6 | 0 | 0 | 1 | 1 | 0 | 1 | 0 | 1 | 6 | 6 | 1 | 0 | 1 | 0 | 0 | 1
|  | 0 | 0 | LW.0506kW.1113 | 6 | 1 | 1 | 1 | 3 | LW | 506.2 | LW.0506kW.1113 | 1 | 0 | 5 | 1 | 1 | 4 | 0 | 0 | 0 | 1 | 0 | 0 | 2 | 0 | 1 | 6 | 0 | 0 | 0 | 6 | 0 | 0 | 1 | 1 | 0 | 0 | 0 | 0 | 2 | 0 | 15858 | 47811 | 1 | 6 | 6 | 0 | 0 | 1 | 1 | 0 | 1 | 0 | 1 | 6 | 6 | 1 | 0 | 1 | 0 | 0 | 1
|  | 0 | 0 | LW.0506kW.1032 | 6 | 1 | 0 | 3 | 2 | LW | 506.6 | LW.0506kW.1032 | 1 | 0 | 5 | 1 | 0 | 5 | 0 | 0 | 0 | 1 | 0 | 0 | 2 | 0 | 1 | 6 | 0 | 0 | 0 | 6 | 0 | 0 | 1 | 1 | 0 | 0 | 0 | 0 | 2 | 0 | 16056 | 48846 | 1 | 6 | 6 | 0 | 0 | 1 | 1 | 0 | 1 | 0 | 1 | 6 | 6 | 1 | 0 | 1 | 0 | 0 | 1
|  | 0 | 0 | LW.0508kW.2004 | 6 | 2 | 0 | 0 | 4 | LW | 508 | LW.0508kW.2004 | 1 | 0 | 5 | 2 | 0 | 4 | 0 | 0 | 0 | 1 | 0 | 0 | 2 | 0 | 1 | 6 | 0 | 0 | 0 | 6 | 0 | 0 | 1 | 1 | 0 | 0 | 0 | 0 | 2 | 0 | 15858 | 47754 | 2 | 6 | 6 | 0 | 0 | 1 | 1 | 0 | 1 | 0 | 1 | 6 | 6 | 1 | 0 | 1 | 0 | 0 | 1
|  | 0 | 0 | LW.0527kW.0213 | 6 | 0 | 2 | 1 | 3 | LW | 527.2 | LW.0527kW.0213 | 1 | 0 | 5 | 0 | 2 | 4 | 0 | 0 | 0 | 1 | 0 | 0 | 2 | 0 | 1 | 6 | 0 | 0 | 0 | 6 | 0 | 0 | 1 | 1 | 0 | 0 | 0 | 0 | 2 | 0 | 15858 | 48348 | 0 | 6 | 6 | 0 | 0 | 1 | 1 | 0 | 1 | 0 | 1 | 6 | 6 | 1 | 0 | 1 | 0 | 0 | 1
|  | 0 | 0 | LW.0527kW.0132 | 6 | 0 | 1 | 3 | 2 | LW | 527.6 | LW.0527kW.0132 | 1 | 0 | 5 | 0 | 1 | 5 | 0 | 0 | 0 | 1 | 0 | 0 | 2 | 0 | 1 | 6 | 0 | 0 | 0 | 6 | 0 | 0 | 1 | 1 | 0 | 0 | 0 | 0 | 2 | 0 | 16056 | 49383 | 0 | 6 | 6 | 0 | 0 | 1 | 1 | 0 | 1 | 0 | 1 | 6 | 6 | 1 | 0 | 1 | 0 | 0 | 1
|  | 0 | 0 | LW.0528kW.0051 | 6 | 0 | 0 | 5 | 1 | LW | 528 | LW.0528kW.0051 | 1 | 0 | 5 | 0 | 0 | 6 | 0 | 0 | 0 | 1 | 0 | 0 | 2 | 0 | 1 | 6 | 0 | 0 | 0 | 6 | 0 | 0 | 1 | 1 | 0 | 0 | 0 | 0 | 2 | 0 | 16254 | 50418 | 0 | 6 | 6 | 0 | 0 | 1 | 1 | 0 | 1 | 0 | 1 | 6 | 6 | 1 | 0 | 1 | 0 | 0 | 1
|  | 0 | 0 | LW.0529kW.1104 | 6 | 1 | 1 | 0 | 4 | LW | 529 | LW.0529kW.1104 | 1 | 0 | 5 | 1 | 1 | 4 | 0 | 0 | 0 | 1 | 0 | 0 | 2 | 0 | 1 | 6 | 0 | 0 | 0 | 6 | 0 | 0 | 1 | 1 | 0 | 0 | 0 | 0 | 2 | 0 | 15858 | 48291 | 1 | 6 | 6 | 0 | 0 | 1 | 1 | 0 | 1 | 0 | 1 | 6 | 6 | 1 | 0 | 1 | 0 | 0 | 1
|  | 0 | 0 | LW.0529kW.1023 | 6 | 1 | 0 | 2 | 3 | LW | 529.4 | LW.0529kW.1023 | 1 | 0 | 5 | 1 | 0 | 5 | 0 | 0 | 0 | 1 | 0 | 0 | 2 | 0 | 1 | 6 | 0 | 0 | 0 | 6 | 0 | 0 | 1 | 1 | 0 | 0 | 0 | 0 | 2 | 0 | 16056 | 49326 | 1 | 6 | 6 | 0 | 0 | 1 | 1 | 0 | 1 | 0 | 1 | 6 | 6 | 1 | 0 | 1 | 0 | 0 | 1
|  | 0 | 0 | LW.0550kW.0204 | 6 | 0 | 2 | 0 | 4 | LW | 550 | LW.0550kW.0204 | 1 | 0 | 5 | 0 | 2 | 4 | 0 | 0 | 0 | 1 | 0 | 0 | 2 | 0 | 1 | 6 | 0 | 0 | 0 | 6 | 0 | 0 | 1 | 1 | 0 | 0 | 0 | 0 | 2 | 0 | 15858 | 48828 | 0 | 6 | 6 | 0 | 0 | 1 | 1 | 0 | 1 | 0 | 1 | 6 | 6 | 1 | 0 | 1 | 0 | 0 | 1
|  | 0 | 0 | LW.0550kW.0123 | 6 | 0 | 1 | 2 | 3 | LW | 550.4 | LW.0550kW.0123 | 1 | 0 | 5 | 0 | 1 | 5 | 0 | 0 | 0 | 1 | 0 | 0 | 2 | 0 | 1 | 6 | 0 | 0 | 0 | 6 | 0 | 0 | 1 | 1 | 0 | 0 | 0 | 0 | 2 | 0 | 16056 | 49863 | 0 | 6 | 6 | 0 | 0 | 1 | 1 | 0 | 1 | 0 | 1 | 6 | 6 | 1 | 0 | 1 | 0 | 0 | 1
|  | 0 | 0 | LW.0550kW.0042 | 6 | 0 | 0 | 4 | 2 | LW | 550.8 | LW.0550kW.0042 | 1 | 0 | 5 | 0 | 0 | 6 | 0 | 0 | 0 | 1 | 0 | 0 | 2 | 0 | 1 | 6 | 0 | 0 | 0 | 6 | 0 | 0 | 1 | 1 | 0 | 0 | 0 | 0 | 2 | 0 | 16254 | 50898 | 0 | 6 | 6 | 0 | 0 | 1 | 1 | 0 | 1 | 0 | 1 | 6 | 6 | 1 | 0 | 1 | 0 | 0 | 1
|  | 0 | 0 | LW.0552kW.1014 | 6 | 1 | 0 | 1 | 4 | LW | 552.2 | LW.0552kW.1014 | 1 | 0 | 5 | 1 | 0 | 5 | 0 | 0 | 0 | 1 | 0 | 0 | 2 | 0 | 1 | 6 | 0 | 0 | 0 | 6 | 0 | 0 | 1 | 1 | 0 | 0 | 0 | 0 | 2 | 0 | 16056 | 49806 | 1 | 6 | 6 | 0 | 0 | 1 | 1 | 0 | 1 | 0 | 1 | 6 | 6 | 1 | 0 | 1 | 0 | 0 | 1
|  | 0 | 0 | LW.0573kW.0114 | 6 | 0 | 1 | 1 | 4 | LW | 573.2 | LW.0573kW.0114 | 1 | 0 | 5 | 0 | 1 | 5 | 0 | 0 | 0 | 1 | 0 | 0 | 2 | 0 | 1 | 6 | 0 | 0 | 0 | 6 | 0 | 0 | 1 | 1 | 0 | 0 | 0 | 0 | 2 | 0 | 16056 | 50343 | 0 | 6 | 6 | 0 | 0 | 1 | 1 | 0 | 1 | 0 | 1 | 6 | 6 | 1 | 0 | 1 | 0 | 0 | 1
|  | 0 | 0 | LW.0573kW.0033 | 6 | 0 | 0 | 3 | 3 | LW | 573.6 | LW.0573kW.0033 | 1 | 0 | 5 | 0 | 0 | 6 | 0 | 0 | 0 | 1 | 0 | 0 | 2 | 0 | 1 | 6 | 0 | 0 | 0 | 6 | 0 | 0 | 1 | 1 | 0 | 0 | 0 | 0 | 2 | 0 | 16254 | 51378 | 0 | 6 | 6 | 0 | 0 | 1 | 1 | 0 | 1 | 0 | 1 | 6 | 6 | 1 | 0 | 1 | 0 | 0 | 1
|  | 0 | 0 | LW.0575kW.1005 | 6 | 1 | 0 | 0 | 5 | LW | 575 | LW.0575kW.1005 | 1 | 0 | 5 | 1 | 0 | 5 | 0 | 0 | 0 | 1 | 0 | 0 | 2 | 0 | 1 | 6 | 0 | 0 | 0 | 6 | 0 | 0 | 1 | 1 | 0 | 0 | 0 | 0 | 2 | 0 | 16056 | 50286 | 1 | 6 | 6 | 0 | 0 | 1 | 1 | 0 | 1 | 0 | 1 | 6 | 6 | 1 | 0 | 1 | 0 | 0 | 1
|  | 0 | 0 | LW.0596kW.0105 | 6 | 0 | 1 | 0 | 5 | LW | 596 | LW.0596kW.0105 | 1 | 0 | 5 | 0 | 1 | 5 | 0 | 0 | 0 | 1 | 0 | 0 | 2 | 0 | 1 | 6 | 0 | 0 | 0 | 6 | 0 | 0 | 1 | 1 | 0 | 0 | 0 | 0 | 2 | 0 | 16056 | 50823 | 0 | 6 | 6 | 0 | 0 | 1 | 1 | 0 | 1 | 0 | 1 | 6 | 6 | 1 | 0 | 1 | 0 | 0 | 1
|  | 0 | 0 | LW.0596kW.0024 | 6 | 0 | 0 | 2 | 4 | LW | 596.4 | LW.0596kW.0024 | 1 | 0 | 5 | 0 | 0 | 6 | 0 | 0 | 0 | 1 | 0 | 0 | 2 | 0 | 1 | 6 | 0 | 0 | 0 | 6 | 0 | 0 | 1 | 1 | 0 | 0 | 0 | 0 | 2 | 0 | 16254 | 51858 | 0 | 6 | 6 | 0 | 0 | 1 | 1 | 0 | 1 | 0 | 1 | 6 | 6 | 1 | 0 | 1 | 0 | 0 | 1
|  | 0 | 0 | LW.0619kW.0015 | 6 | 0 | 0 | 1 | 5 | LW | 619.2 | LW.0619kW.0015 | 1 | 0 | 5 | 0 | 0 | 6 | 0 | 0 | 0 | 1 | 0 | 0 | 2 | 0 | 1 | 6 | 0 | 0 | 0 | 6 | 0 | 0 | 1 | 1 | 0 | 0 | 0 | 0 | 2 | 0 | 16254 | 52338 | 0 | 6 | 6 | 0 | 0 | 1 | 1 | 0 | 1 | 0 | 1 | 6 | 6 | 1 | 0 | 1 | 0 | 0 | 1
|  | 0 | 0 | LW.0642kW.0006 | 6 | 0 | 0 | 0 | 6 | LW | 642 | LW.0642kW.0006 | 1 | 0 | 5 | 0 | 0 | 6 | 0 | 0 | 0 | 1 | 0 | 0 | 2 | 0 | 1 | 6 | 0 | 0 | 0 | 6 | 0 | 0 | 1 | 1 | 0 | 0 | 0 | 0 | 2 | 0 | 16254 | 52818 | 0 | 6 | 6 | 0 | 0 | 1 | 1 | 0 | 1 | 0 | 1 | 6 | 6 | 1 | 0 | 1 | 0 | 0 | 1
|  | 0 | 0 | LW.0280kW.7000 | 7 | 7 | 0 | 0 | 0 | LW | 280 | LW.0280kW.7000 | 0 | 1 | 6 | 7 | 0 | 0 | 0 | 1 | 1 | 0 | 1 | 0 | 0 | 0 | 0 | 7 | 0 | 0 | 0 | 7 | 1 | 1 | 0 | 0 | 0 | 0 | 0 | 0 | 1 | 1 | 13764 | 40084 | 7 | 7 | 7 | 1 | 1 | 0 | 0 | 1 | 0 | 1 | 0 | 7 | 7 | 0 | 1 | 1 | 0 | 1 | 0
|  | 0 | 0 | LW.0301kW.6100 | 7 | 6 | 1 | 0 | 0 | LW | 301 | LW.0301kW.6100 | 0 | 1 | 6 | 6 | 1 | 0 | 0 | 1 | 1 | 0 | 1 | 0 | 0 | 0 | 0 | 7 | 0 | 0 | 0 | 7 | 1 | 1 | 0 | 0 | 0 | 0 | 0 | 0 | 1 | 1 | 13764 | 40621 | 6 | 7 | 7 | 1 | 1 | 0 | 0 | 1 | 0 | 1 | 0 | 7 | 7 | 0 | 1 | 1 | 0 | 1 | 0
|  | 0 | 0 | LW.0322kW.5200 | 7 | 5 | 2 | 0 | 0 | LW | 322 | LW.0322kW.5200 | 0 | 1 | 6 | 5 | 2 | 0 | 0 | 1 | 1 | 0 | 1 | 0 | 0 | 0 | 0 | 7 | 0 | 0 | 0 | 7 | 1 | 1 | 0 | 0 | 0 | 0 | 0 | 0 | 1 | 1 | 13764 | 41158 | 5 | 7 | 7 | 1 | 1 | 0 | 0 | 1 | 0 | 1 | 0 | 7 | 7 | 0 | 1 | 1 | 0 | 1 | 0
|  | 0 | 0 | LW.0324kW.6010 | 7 | 6 | 0 | 1 | 0 | LW | 324.2 | LW.0324kW.6010 | 0 | 1 | 6 | 6 | 0 | 1 | 0 | 1 | 1 | 0 | 1 | 0 | 0 | 0 | 0 | 7 | 0 | 0 | 0 | 7 | 1 | 1 | 0 | 0 | 0 | 0 | 0 | 0 | 1 | 1 | 13962 | 42136 | 6 | 7 | 7 | 1 | 1 | 0 | 0 | 1 | 0 | 1 | 0 | 7 | 7 | 0 | 1 | 1 | 0 | 1 | 0
|  | 0 | 0 | LW.0343kW.4300 | 7 | 4 | 3 | 0 | 0 | LW | 343 | LW.0343kW.4300 | 0 | 1 | 6 | 4 | 3 | 0 | 0 | 1 | 1 | 0 | 1 | 0 | 0 | 0 | 0 | 7 | 0 | 0 | 0 | 7 | 1 | 1 | 0 | 0 | 0 | 0 | 0 | 0 | 1 | 1 | 13764 | 41695 | 4 | 7 | 7 | 1 | 1 | 0 | 0 | 1 | 0 | 1 | 0 | 7 | 7 | 0 | 1 | 1 | 0 | 1 | 0
|  | 0 | 0 | LW.0345kW.5110 | 7 | 5 | 1 | 1 | 0 | LW | 345.2 | LW.0345kW.5110 | 0 | 1 | 6 | 5 | 1 | 1 | 0 | 1 | 1 | 0 | 1 | 0 | 0 | 0 | 0 | 7 | 0 | 0 | 0 | 7 | 1 | 1 | 0 | 0 | 0 | 0 | 0 | 0 | 1 | 1 | 13962 | 42673 | 5 | 7 | 7 | 1 | 1 | 0 | 0 | 1 | 0 | 1 | 0 | 7 | 7 | 0 | 1 | 1 | 0 | 1 | 0
|  | 0 | 0 | LW.0347kW.6001 | 7 | 6 | 0 | 0 | 1 | LW | 347 | LW.0347kW.6001 | 0 | 1 | 6 | 6 | 0 | 1 | 0 | 1 | 1 | 0 | 1 | 0 | 0 | 0 | 0 | 7 | 0 | 0 | 0 | 7 | 1 | 1 | 0 | 0 | 0 | 0 | 0 | 0 | 1 | 1 | 13962 | 42616 | 6 | 7 | 7 | 1 | 1 | 0 | 0 | 1 | 0 | 1 | 0 | 7 | 7 | 0 | 1 | 1 | 0 | 1 | 0
|  | 0 | 0 | LW.0364kW.3400 | 7 | 3 | 4 | 0 | 0 | LW | 364 | LW.0364kW.3400 | 1 | 0 | 6 | 3 | 4 | 0 | 0 | 1 | 1 | 1 | 0 | 0 | 0 | 0 | 0 | 7 | 0 | 0 | 0 | 7 | 1 | 1 | 0 | 0 | 0 | 0 | 0 | 0 | 1 | 1 | 14338 | 42806 | 3 | 7 | 7 | 1 | 1 | 0 | 0 | 1 | 0 | 1 | 0 | 7 | 7 | 1 | 0 | 1 | 0 | 1 | 0
|  | 0 | 0 | LW.0366kW.4210 | 7 | 4 | 2 | 1 | 0 | LW | 366.2 | LW.0366kW.4210 | 1 | 0 | 6 | 4 | 2 | 1 | 0 | 1 | 1 | 1 | 0 | 0 | 0 | 0 | 0 | 7 | 0 | 0 | 0 | 7 | 1 | 1 | 0 | 0 | 0 | 0 | 0 | 0 | 1 | 1 | 14536 | 43784 | 4 | 7 | 7 | 1 | 1 | 0 | 0 | 1 | 0 | 1 | 0 | 7 | 7 | 1 | 0 | 1 | 0 | 1 | 0
|  | 0 | 0 | LW.0368kW.5101 | 7 | 5 | 1 | 0 | 1 | LW | 368 | LW.0368kW.5101 | 1 | 0 | 6 | 5 | 1 | 1 | 0 | 1 | 1 | 1 | 0 | 0 | 0 | 0 | 0 | 7 | 0 | 0 | 0 | 7 | 1 | 1 | 0 | 0 | 0 | 0 | 0 | 0 | 1 | 1 | 14536 | 43727 | 5 | 7 | 7 | 1 | 1 | 0 | 0 | 1 | 0 | 1 | 0 | 7 | 7 | 1 | 0 | 1 | 0 | 1 | 0
|  | 0 | 0 | LW.0368kW.5020 | 7 | 5 | 0 | 2 | 0 | LW | 368.4 | LW.0368kW.5020 | 1 | 0 | 6 | 5 | 0 | 2 | 0 | 1 | 1 | 1 | 0 | 0 | 0 | 0 | 0 | 7 | 0 | 0 | 0 | 7 | 1 | 1 | 0 | 0 | 0 | 0 | 0 | 0 | 1 | 1 | 14734 | 44762 | 5 | 7 | 7 | 1 | 1 | 0 | 0 | 1 | 0 | 1 | 0 | 7 | 7 | 1 | 0 | 1 | 0 | 1 | 0
|  | 0 | 0 | LW.0385kW.2500 | 7 | 2 | 5 | 0 | 0 | LW | 385 | LW.0385kW.2500 | 1 | 0 | 6 | 2 | 5 | 0 | 0 | 1 | 1 | 1 | 0 | 0 | 0 | 0 | 0 | 7 | 0 | 0 | 0 | 7 | 1 | 1 | 0 | 0 | 0 | 0 | 0 | 0 | 1 | 1 | 14338 | 43343 | 2 | 7 | 7 | 1 | 1 | 0 | 0 | 1 | 0 | 1 | 0 | 7 | 7 | 1 | 0 | 1 | 0 | 1 | 0
|  | 0 | 0 | LW.0387kW.3310 | 7 | 3 | 3 | 1 | 0 | LW | 387.2 | LW.0387kW.3310 | 1 | 0 | 6 | 3 | 3 | 1 | 0 | 1 | 1 | 1 | 0 | 0 | 0 | 0 | 0 | 7 | 0 | 0 | 0 | 7 | 1 | 1 | 0 | 0 | 0 | 0 | 0 | 0 | 1 | 1 | 14536 | 44321 | 3 | 7 | 7 | 1 | 1 | 0 | 0 | 1 | 0 | 1 | 0 | 7 | 7 | 1 | 0 | 1 | 0 | 1 | 0
|  | 0 | 0 | LW.0389kW.4201 | 7 | 4 | 2 | 0 | 1 | LW | 389 | LW.0389kW.4201 | 1 | 0 | 6 | 4 | 2 | 1 | 0 | 1 | 1 | 1 | 0 | 0 | 0 | 0 | 0 | 7 | 0 | 0 | 0 | 7 | 1 | 1 | 0 | 0 | 0 | 0 | 0 | 0 | 1 | 1 | 14536 | 44264 | 4 | 7 | 7 | 1 | 1 | 0 | 0 | 1 | 0 | 1 | 0 | 7 | 7 | 1 | 0 | 1 | 0 | 1 | 0
|  | 0 | 0 | LW.0389kW.4120 | 7 | 4 | 1 | 2 | 0 | LW | 389.4 | LW.0389kW.4120 | 1 | 0 | 6 | 4 | 1 | 2 | 0 | 1 | 1 | 1 | 0 | 0 | 0 | 0 | 0 | 7 | 0 | 0 | 0 | 7 | 1 | 1 | 0 | 0 | 0 | 0 | 0 | 0 | 1 | 1 | 14734 | 45299 | 4 | 7 | 7 | 1 | 1 | 0 | 0 | 1 | 0 | 1 | 0 | 7 | 7 | 1 | 0 | 1 | 0 | 1 | 0
|  | 0 | 0 | LW.0391kW.5011 | 7 | 5 | 0 | 1 | 1 | LW | 391.2 | LW.0391kW.5011 | 1 | 0 | 6 | 5 | 0 | 2 | 0 | 1 | 1 | 1 | 0 | 0 | 0 | 0 | 0 | 7 | 0 | 0 | 0 | 7 | 1 | 1 | 0 | 0 | 0 | 0 | 0 | 0 | 1 | 1 | 14734 | 45242 | 5 | 7 | 7 | 1 | 1 | 0 | 0 | 1 | 0 | 1 | 0 | 7 | 7 | 1 | 0 | 1 | 0 | 1 | 0
|  | 0 | 0 | LW.0406kW.1600 | 7 | 1 | 6 | 0 | 0 | LW | 406 | LW.0406kW.1600 | 1 | 0 | 6 | 1 | 6 | 0 | 0 | 1 | 1 | 1 | 0 | 0 | 0 | 0 | 0 | 7 | 0 | 0 | 0 | 7 | 1 | 1 | 0 | 0 | 0 | 0 | 0 | 0 | 1 | 1 | 14338 | 43880 | 1 | 7 | 7 | 1 | 1 | 0 | 0 | 1 | 0 | 1 | 0 | 7 | 7 | 1 | 0 | 1 | 0 | 1 | 0
|  | 0 | 0 | LW.0408kW.2410 | 7 | 2 | 4 | 1 | 0 | LW | 408.2 | LW.0408kW.2410 | 1 | 0 | 6 | 2 | 4 | 1 | 0 | 1 | 1 | 1 | 0 | 0 | 0 | 0 | 0 | 7 | 0 | 0 | 0 | 7 | 1 | 1 | 0 | 0 | 0 | 0 | 0 | 0 | 1 | 1 | 14536 | 44858 | 2 | 7 | 7 | 1 | 1 | 0 | 0 | 1 | 0 | 1 | 0 | 7 | 7 | 1 | 0 | 1 | 0 | 1 | 0
|  | 0 | 0 | LW.0410kW.3301 | 7 | 3 | 3 | 0 | 1 | LW | 410 | LW.0410kW.3301 | 1 | 0 | 6 | 3 | 3 | 1 | 0 | 1 | 1 | 1 | 0 | 0 | 0 | 0 | 0 | 7 | 0 | 0 | 0 | 7 | 1 | 1 | 0 | 0 | 0 | 0 | 0 | 0 | 1 | 1 | 14536 | 44801 | 3 | 7 | 7 | 1 | 1 | 0 | 0 | 1 | 0 | 1 | 0 | 7 | 7 | 1 | 0 | 1 | 0 | 1 | 0
|  | 0 | 0 | LW.0410kW.3220 | 7 | 3 | 2 | 2 | 0 | LW | 410.4 | LW.0410kW.3220 | 1 | 0 | 6 | 3 | 2 | 2 | 0 | 1 | 1 | 1 | 0 | 0 | 0 | 0 | 0 | 7 | 0 | 0 | 0 | 7 | 1 | 1 | 0 | 0 | 0 | 0 | 0 | 0 | 1 | 1 | 14734 | 45836 | 3 | 7 | 7 | 1 | 1 | 0 | 0 | 1 | 0 | 1 | 0 | 7 | 7 | 1 | 0 | 1 | 0 | 1 | 0
|  | 0 | 0 | LW.0412kW.4111 | 7 | 4 | 1 | 1 | 1 | LW | 412.2 | LW.0412kW.4111 | 1 | 0 | 6 | 4 | 1 | 2 | 0 | 1 | 1 | 1 | 0 | 0 | 0 | 0 | 0 | 7 | 0 | 0 | 0 | 7 | 1 | 1 | 0 | 0 | 0 | 0 | 0 | 0 | 1 | 1 | 14734 | 45779 | 4 | 7 | 7 | 1 | 1 | 0 | 0 | 1 | 0 | 1 | 0 | 7 | 7 | 1 | 0 | 1 | 0 | 1 | 0
|  | 0 | 0 | LW.0412kW.4030 | 7 | 4 | 0 | 3 | 0 | LW | 412.6 | LW.0412kW.4030 | 1 | 0 | 6 | 4 | 0 | 3 | 0 | 1 | 1 | 1 | 0 | 0 | 0 | 0 | 0 | 7 | 0 | 0 | 0 | 7 | 1 | 1 | 0 | 0 | 0 | 0 | 0 | 0 | 1 | 1 | 14932 | 46814 | 4 | 7 | 7 | 1 | 1 | 0 | 0 | 1 | 0 | 1 | 0 | 7 | 7 | 1 | 0 | 1 | 0 | 1 | 0
|  | 0 | 0 | LW.0414kW.5002 | 7 | 5 | 0 | 0 | 2 | LW | 414 | LW.0414kW.5002 | 1 | 0 | 6 | 5 | 0 | 2 | 0 | 1 | 1 | 1 | 0 | 0 | 0 | 0 | 0 | 7 | 0 | 0 | 0 | 7 | 1 | 1 | 0 | 0 | 0 | 0 | 0 | 0 | 1 | 1 | 14734 | 45722 | 5 | 7 | 7 | 1 | 1 | 0 | 0 | 1 | 0 | 1 | 0 | 7 | 7 | 1 | 0 | 1 | 0 | 1 | 0
|  | 0 | 0 | LW.0427kW.0700 | 7 | 0 | 7 | 0 | 0 | LW | 427 | LW.0427kW.0700 | 1 | 0 | 6 | 0 | 7 | 0 | 0 | 1 | 1 | 1 | 0 | 0 | 0 | 0 | 0 | 7 | 0 | 0 | 0 | 7 | 1 | 1 | 0 | 0 | 0 | 0 | 0 | 0 | 1 | 1 | 14338 | 44417 | 0 | 7 | 7 | 1 | 1 | 0 | 0 | 1 | 0 | 1 | 0 | 7 | 7 | 1 | 0 | 1 | 0 | 1 | 0
|  | 0 | 0 | LW.0429kW.1510 | 7 | 1 | 5 | 1 | 0 | LW | 429.2 | LW.0429kW.1510 | 1 | 0 | 6 | 1 | 5 | 1 | 0 | 1 | 1 | 1 | 0 | 0 | 0 | 0 | 0 | 7 | 0 | 0 | 0 | 7 | 1 | 1 | 0 | 0 | 0 | 0 | 0 | 0 | 1 | 1 | 14536 | 45395 | 1 | 7 | 7 | 1 | 1 | 0 | 0 | 1 | 0 | 1 | 0 | 7 | 7 | 1 | 0 | 1 | 0 | 1 | 0
|  | 0 | 0 | LW.0431kW.2401 | 7 | 2 | 4 | 0 | 1 | LW | 431 | LW.0431kW.2401 | 1 | 0 | 6 | 2 | 4 | 1 | 0 | 1 | 1 | 1 | 0 | 0 | 0 | 0 | 0 | 7 | 0 | 0 | 0 | 7 | 1 | 1 | 0 | 0 | 0 | 0 | 0 | 0 | 1 | 1 | 14536 | 45338 | 2 | 7 | 7 | 1 | 1 | 0 | 0 | 1 | 0 | 1 | 0 | 7 | 7 | 1 | 0 | 1 | 0 | 1 | 0
|  | 0 | 0 | LW.0431kW.2320 | 7 | 2 | 3 | 2 | 0 | LW | 431.4 | LW.0431kW.2320 | 1 | 0 | 6 | 2 | 3 | 2 | 0 | 1 | 1 | 1 | 0 | 0 | 0 | 0 | 0 | 7 | 0 | 0 | 0 | 7 | 1 | 1 | 0 | 0 | 0 | 0 | 0 | 0 | 1 | 1 | 14734 | 46373 | 2 | 7 | 7 | 1 | 1 | 0 | 0 | 1 | 0 | 1 | 0 | 7 | 7 | 1 | 0 | 1 | 0 | 1 | 0
|  | 0 | 0 | LW.0433kW.3211 | 7 | 3 | 2 | 1 | 1 | LW | 433.2 | LW.0433kW.3211 | 1 | 0 | 6 | 3 | 2 | 2 | 0 | 1 | 1 | 1 | 0 | 0 | 0 | 0 | 0 | 7 | 0 | 0 | 0 | 7 | 1 | 1 | 0 | 0 | 0 | 0 | 0 | 0 | 1 | 1 | 14734 | 46316 | 3 | 7 | 7 | 1 | 1 | 0 | 0 | 1 | 0 | 1 | 0 | 7 | 7 | 1 | 0 | 1 | 0 | 1 | 0
|  | 0 | 0 | LW.0433kW.3130 | 7 | 3 | 1 | 3 | 0 | LW | 433.6 | LW.0433kW.3130 | 1 | 0 | 6 | 3 | 1 | 3 | 0 | 1 | 1 | 1 | 0 | 0 | 0 | 0 | 0 | 7 | 0 | 0 | 0 | 7 | 1 | 1 | 0 | 0 | 0 | 0 | 0 | 0 | 1 | 1 | 14932 | 47351 | 3 | 7 | 7 | 1 | 1 | 0 | 0 | 1 | 0 | 1 | 0 | 7 | 7 | 1 | 0 | 1 | 0 | 1 | 0
|  | 0 | 0 | LW.0435kW.4102 | 7 | 4 | 1 | 0 | 2 | LW | 435 | LW.0435kW.4102 | 1 | 0 | 6 | 4 | 1 | 2 | 0 | 1 | 1 | 1 | 0 | 0 | 0 | 0 | 0 | 7 | 0 | 0 | 0 | 7 | 1 | 1 | 0 | 0 | 0 | 0 | 0 | 0 | 1 | 1 | 14734 | 46259 | 4 | 7 | 7 | 1 | 1 | 0 | 0 | 1 | 0 | 1 | 0 | 7 | 7 | 1 | 0 | 1 | 0 | 1 | 0
|  | 0 | 0 | LW.0435kW.4021 | 7 | 4 | 0 | 2 | 1 | LW | 435.4 | LW.0435kW.4021 | 1 | 0 | 6 | 4 | 0 | 3 | 0 | 1 | 1 | 1 | 0 | 0 | 0 | 0 | 0 | 7 | 0 | 0 | 0 | 7 | 1 | 1 | 0 | 0 | 0 | 0 | 0 | 0 | 1 | 1 | 14932 | 47294 | 4 | 7 | 7 | 1 | 1 | 0 | 0 | 1 | 0 | 1 | 0 | 7 | 7 | 1 | 0 | 1 | 0 | 1 | 0
|  | 0 | 0 | LW.0450kW.0610 | 7 | 0 | 6 | 1 | 0 | LW | 450.2 | LW.0450kW.0610 | 1 | 0 | 6 | 0 | 6 | 1 | 0 | 1 | 1 | 1 | 0 | 0 | 0 | 0 | 0 | 7 | 0 | 0 | 0 | 7 | 1 | 1 | 0 | 0 | 0 | 0 | 0 | 0 | 1 | 1 | 14536 | 45932 | 0 | 7 | 7 | 1 | 1 | 0 | 0 | 1 | 0 | 1 | 0 | 7 | 7 | 1 | 0 | 1 | 0 | 1 | 0
|  | 0 | 0 | LW.0452kW.1501 | 7 | 1 | 5 | 0 | 1 | LW | 452 | LW.0452kW.1501 | 1 | 0 | 6 | 1 | 5 | 1 | 0 | 1 | 1 | 1 | 0 | 0 | 0 | 0 | 0 | 7 | 0 | 0 | 0 | 7 | 1 | 1 | 0 | 0 | 0 | 0 | 0 | 0 | 1 | 1 | 14536 | 45875 | 1 | 7 | 7 | 1 | 1 | 0 | 0 | 1 | 0 | 1 | 0 | 7 | 7 | 1 | 0 | 1 | 0 | 1 | 0
|  | 0 | 0 | LW.0452kW.1420 | 7 | 1 | 4 | 2 | 0 | LW | 452.4 | LW.0452kW.1420 | 1 | 0 | 6 | 1 | 4 | 2 | 0 | 1 | 1 | 1 | 0 | 0 | 0 | 0 | 0 | 7 | 0 | 0 | 0 | 7 | 1 | 1 | 0 | 0 | 0 | 0 | 0 | 0 | 1 | 1 | 14734 | 46910 | 1 | 7 | 7 | 1 | 1 | 0 | 0 | 1 | 0 | 1 | 0 | 7 | 7 | 1 | 0 | 1 | 0 | 1 | 0
|  | 0 | 0 | LW.0454kW.2311 | 7 | 2 | 3 | 1 | 1 | LW | 454.2 | LW.0454kW.2311 | 1 | 0 | 6 | 2 | 3 | 2 | 0 | 1 | 1 | 1 | 0 | 0 | 0 | 0 | 0 | 7 | 0 | 0 | 0 | 7 | 1 | 1 | 0 | 0 | 0 | 0 | 0 | 0 | 1 | 1 | 14734 | 46853 | 2 | 7 | 7 | 1 | 1 | 0 | 0 | 1 | 0 | 1 | 0 | 7 | 7 | 1 | 0 | 1 | 0 | 1 | 0
|  | 0 | 0 | LW.0454kW.2230 | 7 | 2 | 2 | 3 | 0 | LW | 454.6 | LW.0454kW.2230 | 1 | 0 | 6 | 2 | 2 | 3 | 0 | 1 | 1 | 1 | 0 | 0 | 0 | 0 | 0 | 7 | 0 | 0 | 0 | 7 | 1 | 1 | 0 | 0 | 0 | 0 | 0 | 0 | 1 | 1 | 14932 | 47888 | 2 | 7 | 7 | 1 | 1 | 0 | 0 | 1 | 0 | 1 | 0 | 7 | 7 | 1 | 0 | 1 | 0 | 1 | 0
|  | 0 | 0 | LW.0456kW.3202 | 7 | 3 | 2 | 0 | 2 | LW | 456 | LW.0456kW.3202 | 1 | 0 | 6 | 3 | 2 | 2 | 0 | 1 | 1 | 1 | 0 | 0 | 0 | 0 | 0 | 7 | 0 | 0 | 0 | 7 | 1 | 1 | 0 | 0 | 0 | 0 | 0 | 0 | 1 | 1 | 14734 | 46796 | 3 | 7 | 7 | 1 | 1 | 0 | 0 | 1 | 0 | 1 | 0 | 7 | 7 | 1 | 0 | 1 | 0 | 1 | 0
|  | 0 | 0 | LW.0456kW.3121 | 7 | 3 | 1 | 2 | 1 | LW | 456.4 | LW.0456kW.3121 | 1 | 0 | 6 | 3 | 1 | 3 | 0 | 1 | 1 | 1 | 0 | 0 | 0 | 0 | 0 | 7 | 0 | 0 | 0 | 7 | 1 | 1 | 0 | 0 | 0 | 0 | 0 | 0 | 1 | 1 | 14932 | 47831 | 3 | 7 | 7 | 1 | 1 | 0 | 0 | 1 | 0 | 1 | 0 | 7 | 7 | 1 | 0 | 1 | 0 | 1 | 0
|  | 0 | 0 | LW.0456kW.3040 | 7 | 3 | 0 | 4 | 0 | LW | 456.8 | LW.0456kW.3040 | 1 | 0 | 6 | 3 | 0 | 4 | 0 | 1 | 1 | 1 | 0 | 0 | 0 | 0 | 0 | 7 | 0 | 0 | 0 | 7 | 1 | 1 | 0 | 0 | 0 | 0 | 0 | 0 | 1 | 1 | 15130 | 48866 | 3 | 7 | 7 | 1 | 1 | 0 | 0 | 1 | 0 | 1 | 0 | 7 | 7 | 1 | 0 | 1 | 0 | 1 | 0
|  | 0 | 0 | LW.0458kW.4012 | 7 | 4 | 0 | 1 | 2 | LW | 458.2 | LW.0458kW.4012 | 1 | 0 | 6 | 4 | 0 | 3 | 0 | 1 | 1 | 1 | 0 | 0 | 0 | 0 | 0 | 7 | 0 | 0 | 0 | 7 | 1 | 1 | 0 | 0 | 0 | 0 | 0 | 0 | 1 | 1 | 14932 | 47774 | 4 | 7 | 7 | 1 | 1 | 0 | 0 | 1 | 0 | 1 | 0 | 7 | 7 | 1 | 0 | 1 | 0 | 1 | 0
|  | 0 | 0 | LW.0473kW.0601 | 7 | 0 | 6 | 0 | 1 | LW | 473 | LW.0473kW.0601 | 1 | 0 | 6 | 0 | 6 | 1 | 0 | 0 | 0 | 1 | 0 | 0 | 1 | 1 | 1 | 7 | 0 | 0 | 0 | 7 | 0 | 0 | 1 | 1 | 0 | 0 | 0 | 0 | 1 | 1 | 17147 | 49023 | 0 | 7 | 7 | 0 | 0 | 1 | 1 | 0 | 1 | 0 | 1 | 7 | 7 | 1 | 0 | 1 | 0 | 0 | 1
|  | 0 | 0 | LW.0473kW.0520 | 7 | 0 | 5 | 2 | 0 | LW | 473.4 | LW.0473kW.0520 | 1 | 0 | 6 | 0 | 5 | 2 | 0 | 0 | 0 | 1 | 0 | 0 | 1 | 1 | 1 | 7 | 0 | 0 | 0 | 7 | 0 | 0 | 1 | 1 | 0 | 0 | 0 | 0 | 1 | 1 | 17345 | 50058 | 0 | 7 | 7 | 0 | 0 | 1 | 1 | 0 | 1 | 0 | 1 | 7 | 7 | 1 | 0 | 1 | 0 | 0 | 1
|  | 0 | 0 | LW.0475kW.1411 | 7 | 1 | 4 | 1 | 1 | LW | 475.2 | LW.0475kW.1411 | 1 | 0 | 6 | 1 | 4 | 2 | 0 | 0 | 0 | 1 | 0 | 0 | 1 | 1 | 1 | 7 | 0 | 0 | 0 | 7 | 0 | 0 | 1 | 1 | 0 | 0 | 0 | 0 | 1 | 1 | 17345 | 50001 | 1 | 7 | 7 | 0 | 0 | 1 | 1 | 0 | 1 | 0 | 1 | 7 | 7 | 1 | 0 | 1 | 0 | 0 | 1
|  | 0 | 0 | LW.0475kW.1330 | 7 | 1 | 3 | 3 | 0 | LW | 475.6 | LW.0475kW.1330 | 1 | 0 | 6 | 1 | 3 | 3 | 0 | 0 | 0 | 1 | 0 | 0 | 1 | 1 | 1 | 7 | 0 | 0 | 0 | 7 | 0 | 0 | 1 | 1 | 0 | 0 | 0 | 0 | 1 | 1 | 17543 | 51036 | 1 | 7 | 7 | 0 | 0 | 1 | 1 | 0 | 1 | 0 | 1 | 7 | 7 | 1 | 0 | 1 | 0 | 0 | 1
|  | 0 | 0 | LW.0477kW.2302 | 7 | 2 | 3 | 0 | 2 | LW | 477 | LW.0477kW.2302 | 1 | 0 | 6 | 2 | 3 | 2 | 0 | 0 | 0 | 1 | 0 | 0 | 1 | 1 | 1 | 7 | 0 | 0 | 0 | 7 | 0 | 0 | 1 | 1 | 0 | 0 | 0 | 0 | 1 | 1 | 17345 | 49944 | 2 | 7 | 7 | 0 | 0 | 1 | 1 | 0 | 1 | 0 | 1 | 7 | 7 | 1 | 0 | 1 | 0 | 0 | 1
|  | 0 | 0 | LW.0477kW.2221 | 7 | 2 | 2 | 2 | 1 | LW | 477.4 | LW.0477kW.2221 | 1 | 0 | 6 | 2 | 2 | 3 | 0 | 0 | 0 | 1 | 0 | 0 | 1 | 1 | 1 | 7 | 0 | 0 | 0 | 7 | 0 | 0 | 1 | 1 | 0 | 0 | 0 | 0 | 1 | 1 | 17543 | 50979 | 2 | 7 | 7 | 0 | 0 | 1 | 1 | 0 | 1 | 0 | 1 | 7 | 7 | 1 | 0 | 1 | 0 | 0 | 1
|  | 0 | 0 | LW.0477kW.2140 | 7 | 2 | 1 | 4 | 0 | LW | 477.8 | LW.0477kW.2140 | 1 | 0 | 6 | 2 | 1 | 4 | 0 | 0 | 0 | 1 | 0 | 0 | 1 | 1 | 1 | 7 | 0 | 0 | 0 | 7 | 0 | 0 | 1 | 1 | 0 | 0 | 0 | 0 | 1 | 1 | 17741 | 52014 | 2 | 7 | 7 | 0 | 0 | 1 | 1 | 0 | 1 | 0 | 1 | 7 | 7 | 1 | 0 | 1 | 0 | 0 | 1
|  | 0 | 0 | LW.0479kW.3112 | 7 | 3 | 1 | 1 | 2 | LW | 479.2 | LW.0479kW.3112 | 1 | 0 | 6 | 3 | 1 | 3 | 0 | 0 | 0 | 1 | 0 | 0 | 1 | 1 | 1 | 7 | 0 | 0 | 0 | 7 | 0 | 0 | 1 | 1 | 0 | 0 | 0 | 0 | 1 | 1 | 17543 | 50922 | 3 | 7 | 7 | 0 | 0 | 1 | 1 | 0 | 1 | 0 | 1 | 7 | 7 | 1 | 0 | 1 | 0 | 0 | 1
|  | 0 | 0 | LW.0479kW.3031 | 7 | 3 | 0 | 3 | 1 | LW | 479.6 | LW.0479kW.3031 | 1 | 0 | 6 | 3 | 0 | 4 | 0 | 0 | 0 | 1 | 0 | 0 | 1 | 1 | 1 | 7 | 0 | 0 | 0 | 7 | 0 | 0 | 1 | 1 | 0 | 0 | 0 | 0 | 1 | 1 | 17741 | 51957 | 3 | 7 | 7 | 0 | 0 | 1 | 1 | 0 | 1 | 0 | 1 | 7 | 7 | 1 | 0 | 1 | 0 | 0 | 1
|  | 0 | 0 | LW.0481kW.4003 | 7 | 4 | 0 | 0 | 3 | LW | 481 | LW.0481kW.4003 | 1 | 0 | 6 | 4 | 0 | 3 | 0 | 0 | 0 | 1 | 0 | 0 | 1 | 1 | 1 | 7 | 0 | 0 | 0 | 7 | 0 | 0 | 1 | 1 | 0 | 0 | 0 | 0 | 1 | 1 | 17543 | 50865 | 4 | 7 | 7 | 0 | 0 | 1 | 1 | 0 | 1 | 0 | 1 | 7 | 7 | 1 | 0 | 1 | 0 | 0 | 1
|  | 0 | 0 | LW.0496kW.0511 | 7 | 0 | 5 | 1 | 1 | LW | 496.2 | LW.0496kW.0511 | 1 | 0 | 6 | 0 | 5 | 2 | 0 | 0 | 0 | 1 | 0 | 0 | 1 | 1 | 1 | 7 | 0 | 0 | 0 | 7 | 0 | 0 | 1 | 1 | 0 | 0 | 0 | 0 | 1 | 1 | 17345 | 50538 | 0 | 7 | 7 | 0 | 0 | 1 | 1 | 0 | 1 | 0 | 1 | 7 | 7 | 1 | 0 | 1 | 0 | 0 | 1
|  | 0 | 0 | LW.0496kW.0430 | 7 | 0 | 4 | 3 | 0 | LW | 496.6 | LW.0496kW.0430 | 1 | 0 | 6 | 0 | 4 | 3 | 0 | 0 | 0 | 1 | 0 | 0 | 1 | 1 | 1 | 7 | 0 | 0 | 0 | 7 | 0 | 0 | 1 | 1 | 0 | 0 | 0 | 0 | 1 | 1 | 17543 | 51573 | 0 | 7 | 7 | 0 | 0 | 1 | 1 | 0 | 1 | 0 | 1 | 7 | 7 | 1 | 0 | 1 | 0 | 0 | 1
|  | 0 | 0 | LW.0498kW.1402 | 7 | 1 | 4 | 0 | 2 | LW | 498 | LW.0498kW.1402 | 1 | 0 | 6 | 1 | 4 | 2 | 0 | 0 | 0 | 1 | 0 | 0 | 1 | 1 | 1 | 7 | 0 | 0 | 0 | 7 | 0 | 0 | 1 | 1 | 0 | 0 | 0 | 0 | 1 | 1 | 17345 | 50481 | 1 | 7 | 7 | 0 | 0 | 1 | 1 | 0 | 1 | 0 | 1 | 7 | 7 | 1 | 0 | 1 | 0 | 0 | 1
|  | 0 | 0 | LW.0498kW.1321 | 7 | 1 | 3 | 2 | 1 | LW | 498.4 | LW.0498kW.1321 | 1 | 0 | 6 | 1 | 3 | 3 | 0 | 0 | 0 | 1 | 0 | 0 | 1 | 1 | 1 | 7 | 0 | 0 | 0 | 7 | 0 | 0 | 1 | 1 | 0 | 0 | 0 | 0 | 1 | 1 | 17543 | 51516 | 1 | 7 | 7 | 0 | 0 | 1 | 1 | 0 | 1 | 0 | 1 | 7 | 7 | 1 | 0 | 1 | 0 | 0 | 1
|  | 0 | 0 | LW.0498kW.1240 | 7 | 1 | 2 | 4 | 0 | LW | 498.8 | LW.0498kW.1240 | 1 | 0 | 6 | 1 | 2 | 4 | 0 | 0 | 0 | 1 | 0 | 0 | 1 | 1 | 1 | 7 | 0 | 0 | 0 | 7 | 0 | 0 | 1 | 1 | 0 | 0 | 0 | 0 | 1 | 1 | 17741 | 52551 | 1 | 7 | 7 | 0 | 0 | 1 | 1 | 0 | 1 | 0 | 1 | 7 | 7 | 1 | 0 | 1 | 0 | 0 | 1
|  | 0 | 0 | LW.0500kW.2212 | 7 | 2 | 2 | 1 | 2 | LW | 500.2 | LW.0500kW.2212 | 1 | 0 | 6 | 2 | 2 | 3 | 0 | 0 | 0 | 1 | 0 | 0 | 1 | 1 | 1 | 7 | 0 | 0 | 0 | 7 | 0 | 0 | 1 | 1 | 0 | 0 | 0 | 0 | 1 | 1 | 17543 | 51459 | 2 | 7 | 7 | 0 | 0 | 1 | 1 | 0 | 1 | 0 | 1 | 7 | 7 | 1 | 0 | 1 | 0 | 0 | 1
|  | 0 | 0 | LW.0500kW.2131 | 7 | 2 | 1 | 3 | 1 | LW | 500.6 | LW.0500kW.2131 | 1 | 0 | 6 | 2 | 1 | 4 | 0 | 0 | 0 | 1 | 0 | 0 | 1 | 1 | 1 | 7 | 0 | 0 | 0 | 7 | 0 | 0 | 1 | 1 | 0 | 0 | 0 | 0 | 1 | 1 | 17741 | 52494 | 2 | 7 | 7 | 0 | 0 | 1 | 1 | 0 | 1 | 0 | 1 | 7 | 7 | 1 | 0 | 1 | 0 | 0 | 1
|  | 0 | 0 | LW.0501kW.2050 | 7 | 2 | 0 | 5 | 0 | LW | 501 | LW.0501kW.2050 | 1 | 0 | 6 | 2 | 0 | 5 | 0 | 0 | 0 | 1 | 0 | 0 | 1 | 1 | 1 | 7 | 0 | 0 | 0 | 7 | 0 | 0 | 1 | 1 | 0 | 0 | 0 | 0 | 1 | 1 | 17939 | 53529 | 2 | 7 | 7 | 0 | 0 | 1 | 1 | 0 | 1 | 0 | 1 | 7 | 7 | 1 | 0 | 1 | 0 | 0 | 1
|  | 0 | 0 | LW.0502kW.3103 | 7 | 3 | 1 | 0 | 3 | LW | 502 | LW.0502kW.3103 | 1 | 0 | 6 | 3 | 1 | 3 | 0 | 0 | 0 | 1 | 0 | 0 | 1 | 1 | 1 | 7 | 0 | 0 | 0 | 7 | 0 | 0 | 1 | 1 | 0 | 0 | 0 | 0 | 1 | 1 | 17543 | 51402 | 3 | 7 | 7 | 0 | 0 | 1 | 1 | 0 | 1 | 0 | 1 | 7 | 7 | 1 | 0 | 1 | 0 | 0 | 1
|  | 0 | 0 | LW.0502kW.3022 | 7 | 3 | 0 | 2 | 2 | LW | 502.4 | LW.0502kW.3022 | 1 | 0 | 6 | 3 | 0 | 4 | 0 | 0 | 0 | 1 | 0 | 0 | 1 | 1 | 1 | 7 | 0 | 0 | 0 | 7 | 0 | 0 | 1 | 1 | 0 | 0 | 0 | 0 | 1 | 1 | 17741 | 52437 | 3 | 7 | 7 | 0 | 0 | 1 | 1 | 0 | 1 | 0 | 1 | 7 | 7 | 1 | 0 | 1 | 0 | 0 | 1
|  | 0 | 0 | LW.0519kW.0502 | 7 | 0 | 5 | 0 | 2 | LW | 519 | LW.0519kW.0502 | 1 | 0 | 6 | 0 | 5 | 2 | 0 | 0 | 0 | 1 | 0 | 0 | 1 | 1 | 1 | 7 | 0 | 0 | 0 | 7 | 0 | 0 | 1 | 1 | 0 | 0 | 0 | 0 | 1 | 1 | 17345 | 51018 | 0 | 7 | 7 | 0 | 0 | 1 | 1 | 0 | 1 | 0 | 1 | 7 | 7 | 1 | 0 | 1 | 0 | 0 | 1
|  | 0 | 0 | LW.0519kW.0421 | 7 | 0 | 4 | 2 | 1 | LW | 519.4 | LW.0519kW.0421 | 1 | 0 | 6 | 0 | 4 | 3 | 0 | 0 | 0 | 1 | 0 | 0 | 1 | 1 | 1 | 7 | 0 | 0 | 0 | 7 | 0 | 0 | 1 | 1 | 0 | 0 | 0 | 0 | 1 | 1 | 17543 | 52053 | 0 | 7 | 7 | 0 | 0 | 1 | 1 | 0 | 1 | 0 | 1 | 7 | 7 | 1 | 0 | 1 | 0 | 0 | 1
|  | 0 | 0 | LW.0519kW.0340 | 7 | 0 | 3 | 4 | 0 | LW | 519.8 | LW.0519kW.0340 | 1 | 0 | 6 | 0 | 3 | 4 | 0 | 0 | 0 | 1 | 0 | 0 | 1 | 1 | 1 | 7 | 0 | 0 | 0 | 7 | 0 | 0 | 1 | 1 | 0 | 0 | 0 | 0 | 1 | 1 | 17741 | 53088 | 0 | 7 | 7 | 0 | 0 | 1 | 1 | 0 | 1 | 0 | 1 | 7 | 7 | 1 | 0 | 1 | 0 | 0 | 1
|  | 0 | 0 | LW.0521kW.1312 | 7 | 1 | 3 | 1 | 2 | LW | 521.2 | LW.0521kW.1312 | 1 | 0 | 6 | 1 | 3 | 3 | 0 | 0 | 0 | 1 | 0 | 0 | 1 | 1 | 1 | 7 | 0 | 0 | 0 | 7 | 0 | 0 | 1 | 1 | 0 | 0 | 0 | 0 | 1 | 1 | 17543 | 51996 | 1 | 7 | 7 | 0 | 0 | 1 | 1 | 0 | 1 | 0 | 1 | 7 | 7 | 1 | 0 | 1 | 0 | 0 | 1
|  | 0 | 0 | LW.0521kW.1231 | 7 | 1 | 2 | 3 | 1 | LW | 521.6 | LW.0521kW.1231 | 1 | 0 | 6 | 1 | 2 | 4 | 0 | 0 | 0 | 1 | 0 | 0 | 1 | 1 | 1 | 7 | 0 | 0 | 0 | 7 | 0 | 0 | 1 | 1 | 0 | 0 | 0 | 0 | 1 | 1 | 17741 | 53031 | 1 | 7 | 7 | 0 | 0 | 1 | 1 | 0 | 1 | 0 | 1 | 7 | 7 | 1 | 0 | 1 | 0 | 0 | 1
|  | 0 | 0 | LW.0522kW.1150 | 7 | 1 | 1 | 5 | 0 | LW | 522 | LW.0522kW.1150 | 1 | 0 | 6 | 1 | 1 | 5 | 0 | 0 | 0 | 1 | 0 | 0 | 1 | 1 | 1 | 7 | 0 | 0 | 0 | 7 | 0 | 0 | 1 | 1 | 0 | 0 | 0 | 0 | 1 | 1 | 17939 | 54066 | 1 | 7 | 7 | 0 | 0 | 1 | 1 | 0 | 1 | 0 | 1 | 7 | 7 | 1 | 0 | 1 | 0 | 0 | 1
|  | 0 | 0 | LW.0523kW.2203 | 7 | 2 | 2 | 0 | 3 | LW | 523 | LW.0523kW.2203 | 1 | 0 | 6 | 2 | 2 | 3 | 0 | 0 | 0 | 1 | 0 | 0 | 1 | 1 | 1 | 7 | 0 | 0 | 0 | 7 | 0 | 0 | 1 | 1 | 0 | 0 | 0 | 0 | 1 | 1 | 17543 | 51939 | 2 | 7 | 7 | 0 | 0 | 1 | 1 | 0 | 1 | 0 | 1 | 7 | 7 | 1 | 0 | 1 | 0 | 0 | 1
|  | 0 | 0 | LW.0523kW.2122 | 7 | 2 | 1 | 2 | 2 | LW | 523.4 | LW.0523kW.2122 | 1 | 0 | 6 | 2 | 1 | 4 | 0 | 0 | 0 | 1 | 0 | 0 | 1 | 1 | 1 | 7 | 0 | 0 | 0 | 7 | 0 | 0 | 1 | 1 | 0 | 0 | 0 | 0 | 1 | 1 | 17741 | 52974 | 2 | 7 | 7 | 0 | 0 | 1 | 1 | 0 | 1 | 0 | 1 | 7 | 7 | 1 | 0 | 1 | 0 | 0 | 1
|  | 0 | 0 | LW.0523kW.2041 | 7 | 2 | 0 | 4 | 1 | LW | 523.8 | LW.0523kW.2041 | 1 | 0 | 6 | 2 | 0 | 5 | 0 | 0 | 0 | 1 | 0 | 0 | 1 | 1 | 1 | 7 | 0 | 0 | 0 | 7 | 0 | 0 | 1 | 1 | 0 | 0 | 0 | 0 | 1 | 1 | 17939 | 54009 | 2 | 7 | 7 | 0 | 0 | 1 | 1 | 0 | 1 | 0 | 1 | 7 | 7 | 1 | 0 | 1 | 0 | 0 | 1
|  | 0 | 0 | LW.0525kW.3013 | 7 | 3 | 0 | 1 | 3 | LW | 525.2 | LW.0525kW.3013 | 1 | 0 | 6 | 3 | 0 | 4 | 0 | 0 | 0 | 1 | 0 | 0 | 1 | 1 | 1 | 7 | 0 | 0 | 0 | 7 | 0 | 0 | 1 | 1 | 0 | 0 | 0 | 0 | 1 | 1 | 17741 | 52917 | 3 | 7 | 7 | 0 | 0 | 1 | 1 | 0 | 1 | 0 | 1 | 7 | 7 | 1 | 0 | 1 | 0 | 0 | 1
|  | 0 | 0 | LW.0542kW.0412 | 7 | 0 | 4 | 1 | 2 | LW | 542.2 | LW.0542kW.0412 | 1 | 0 | 6 | 0 | 4 | 3 | 0 | 0 | 0 | 1 | 0 | 0 | 1 | 1 | 1 | 7 | 0 | 0 | 0 | 7 | 0 | 0 | 1 | 1 | 0 | 0 | 0 | 0 | 1 | 1 | 17543 | 52533 | 0 | 7 | 7 | 0 | 0 | 1 | 1 | 0 | 1 | 0 | 1 | 7 | 7 | 1 | 0 | 1 | 0 | 0 | 1
|  | 0 | 0 | LW.0542kW.0331 | 7 | 0 | 3 | 3 | 1 | LW | 542.6 | LW.0542kW.0331 | 1 | 0 | 6 | 0 | 3 | 4 | 0 | 0 | 0 | 1 | 0 | 0 | 1 | 1 | 1 | 7 | 0 | 0 | 0 | 7 | 0 | 0 | 1 | 1 | 0 | 0 | 0 | 0 | 1 | 1 | 17741 | 53568 | 0 | 7 | 7 | 0 | 0 | 1 | 1 | 0 | 1 | 0 | 1 | 7 | 7 | 1 | 0 | 1 | 0 | 0 | 1
|  | 0 | 0 | LW.0543kW.0250 | 7 | 0 | 2 | 5 | 0 | LW | 543 | LW.0543kW.0250 | 1 | 0 | 6 | 0 | 2 | 5 | 0 | 0 | 0 | 1 | 0 | 0 | 1 | 1 | 1 | 7 | 0 | 0 | 0 | 7 | 0 | 0 | 1 | 1 | 0 | 0 | 0 | 0 | 1 | 1 | 17939 | 54603 | 0 | 7 | 7 | 0 | 0 | 1 | 1 | 0 | 1 | 0 | 1 | 7 | 7 | 1 | 0 | 1 | 0 | 0 | 1
|  | 0 | 0 | LW.0544kW.1303 | 7 | 1 | 3 | 0 | 3 | LW | 544 | LW.0544kW.1303 | 1 | 0 | 6 | 1 | 3 | 3 | 0 | 0 | 0 | 1 | 0 | 0 | 1 | 1 | 1 | 7 | 0 | 0 | 0 | 7 | 0 | 0 | 1 | 1 | 0 | 0 | 0 | 0 | 1 | 1 | 17543 | 52476 | 1 | 7 | 7 | 0 | 0 | 1 | 1 | 0 | 1 | 0 | 1 | 7 | 7 | 1 | 0 | 1 | 0 | 0 | 1
|  | 0 | 0 | LW.0544kW.1222 | 7 | 1 | 2 | 2 | 2 | LW | 544.4 | LW.0544kW.1222 | 1 | 0 | 6 | 1 | 2 | 4 | 0 | 0 | 0 | 1 | 0 | 0 | 1 | 1 | 1 | 7 | 0 | 0 | 0 | 7 | 0 | 0 | 1 | 1 | 0 | 0 | 0 | 0 | 1 | 1 | 17741 | 53511 | 1 | 7 | 7 | 0 | 0 | 1 | 1 | 0 | 1 | 0 | 1 | 7 | 7 | 1 | 0 | 1 | 0 | 0 | 1
|  | 0 | 0 | LW.0544kW.1141 | 7 | 1 | 1 | 4 | 1 | LW | 544.8 | LW.0544kW.1141 | 1 | 0 | 6 | 1 | 1 | 5 | 0 | 0 | 0 | 1 | 0 | 0 | 1 | 1 | 1 | 7 | 0 | 0 | 0 | 7 | 0 | 0 | 1 | 1 | 0 | 0 | 0 | 0 | 1 | 1 | 17939 | 54546 | 1 | 7 | 7 | 0 | 0 | 1 | 1 | 0 | 1 | 0 | 1 | 7 | 7 | 1 | 0 | 1 | 0 | 0 | 1
|  | 0 | 0 | LW.0545kW.1060 | 7 | 1 | 0 | 6 | 0 | LW | 545.2 | LW.0545kW.1060 | 1 | 0 | 6 | 1 | 0 | 6 | 0 | 0 | 0 | 1 | 0 | 0 | 1 | 1 | 1 | 7 | 0 | 0 | 0 | 7 | 0 | 0 | 1 | 1 | 0 | 0 | 0 | 0 | 1 | 1 | 18137 | 55581 | 1 | 7 | 7 | 0 | 0 | 1 | 1 | 0 | 1 | 0 | 1 | 7 | 7 | 1 | 0 | 1 | 0 | 0 | 1
|  | 0 | 0 | LW.0546kW.2113 | 7 | 2 | 1 | 1 | 3 | LW | 546.2 | LW.0546kW.2113 | 1 | 0 | 6 | 2 | 1 | 4 | 0 | 0 | 0 | 1 | 0 | 0 | 1 | 1 | 1 | 7 | 0 | 0 | 0 | 7 | 0 | 0 | 1 | 1 | 0 | 0 | 0 | 0 | 1 | 1 | 17741 | 53454 | 2 | 7 | 7 | 0 | 0 | 1 | 1 | 0 | 1 | 0 | 1 | 7 | 7 | 1 | 0 | 1 | 0 | 0 | 1
|  | 0 | 0 | LW.0546kW.2032 | 7 | 2 | 0 | 3 | 2 | LW | 546.6 | LW.0546kW.2032 | 1 | 0 | 6 | 2 | 0 | 5 | 0 | 0 | 0 | 1 | 0 | 0 | 1 | 1 | 1 | 7 | 0 | 0 | 0 | 7 | 0 | 0 | 1 | 1 | 0 | 0 | 0 | 0 | 1 | 1 | 17939 | 54489 | 2 | 7 | 7 | 0 | 0 | 1 | 1 | 0 | 1 | 0 | 1 | 7 | 7 | 1 | 0 | 1 | 0 | 0 | 1
|  | 0 | 0 | LW.0548kW.3004 | 7 | 3 | 0 | 0 | 4 | LW | 548 | LW.0548kW.3004 | 1 | 0 | 6 | 3 | 0 | 4 | 0 | 0 | 0 | 1 | 0 | 0 | 1 | 1 | 1 | 7 | 0 | 0 | 0 | 7 | 0 | 0 | 1 | 1 | 0 | 0 | 0 | 0 | 1 | 1 | 17741 | 53397 | 3 | 7 | 7 | 0 | 0 | 1 | 1 | 0 | 1 | 0 | 1 | 7 | 7 | 1 | 0 | 1 | 0 | 0 | 1
|  | 0 | 0 | LW.0565kW.0403 | 7 | 0 | 4 | 0 | 3 | LW | 565 | LW.0565kW.0403 | 1 | 0 | 6 | 0 | 4 | 3 | 0 | 0 | 0 | 1 | 0 | 0 | 1 | 1 | 1 | 7 | 0 | 0 | 0 | 7 | 0 | 0 | 1 | 1 | 0 | 0 | 0 | 0 | 1 | 1 | 17543 | 53013 | 0 | 7 | 7 | 0 | 0 | 1 | 1 | 0 | 1 | 0 | 1 | 7 | 7 | 1 | 0 | 1 | 0 | 0 | 1
|  | 0 | 0 | LW.0565kW.0322 | 7 | 0 | 3 | 2 | 2 | LW | 565.4 | LW.0565kW.0322 | 1 | 0 | 6 | 0 | 3 | 4 | 0 | 0 | 0 | 1 | 0 | 0 | 1 | 1 | 1 | 7 | 0 | 0 | 0 | 7 | 0 | 0 | 1 | 1 | 0 | 0 | 0 | 0 | 1 | 1 | 17741 | 54048 | 0 | 7 | 7 | 0 | 0 | 1 | 1 | 0 | 1 | 0 | 1 | 7 | 7 | 1 | 0 | 1 | 0 | 0 | 1
|  | 0 | 0 | LW.0565kW.0241 | 7 | 0 | 2 | 4 | 1 | LW | 565.8 | LW.0565kW.0241 | 1 | 0 | 6 | 0 | 2 | 5 | 0 | 0 | 0 | 1 | 0 | 0 | 1 | 1 | 1 | 7 | 0 | 0 | 0 | 7 | 0 | 0 | 1 | 1 | 0 | 0 | 0 | 0 | 1 | 1 | 17939 | 55083 | 0 | 7 | 7 | 0 | 0 | 1 | 1 | 0 | 1 | 0 | 1 | 7 | 7 | 1 | 0 | 1 | 0 | 0 | 1
|  | 0 | 0 | LW.0566kW.0160 | 7 | 0 | 1 | 6 | 0 | LW | 566.2 | LW.0566kW.0160 | 1 | 0 | 6 | 0 | 1 | 6 | 0 | 0 | 0 | 1 | 0 | 0 | 1 | 1 | 1 | 7 | 0 | 0 | 0 | 7 | 0 | 0 | 1 | 1 | 0 | 0 | 0 | 0 | 1 | 1 | 18137 | 56118 | 0 | 7 | 7 | 0 | 0 | 1 | 1 | 0 | 1 | 0 | 1 | 7 | 7 | 1 | 0 | 1 | 0 | 0 | 1
|  | 0 | 0 | LW.0567kW.1213 | 7 | 1 | 2 | 1 | 3 | LW | 567.2 | LW.0567kW.1213 | 1 | 0 | 6 | 1 | 2 | 4 | 0 | 0 | 0 | 1 | 0 | 0 | 1 | 1 | 1 | 7 | 0 | 0 | 0 | 7 | 0 | 0 | 1 | 1 | 0 | 0 | 0 | 0 | 1 | 1 | 17741 | 53991 | 1 | 7 | 7 | 0 | 0 | 1 | 1 | 0 | 1 | 0 | 1 | 7 | 7 | 1 | 0 | 1 | 0 | 0 | 1
|  | 0 | 0 | LW.0567kW.1132 | 7 | 1 | 1 | 3 | 2 | LW | 567.6 | LW.0567kW.1132 | 1 | 0 | 6 | 1 | 1 | 5 | 0 | 0 | 0 | 1 | 0 | 0 | 1 | 1 | 1 | 7 | 0 | 0 | 0 | 7 | 0 | 0 | 1 | 1 | 0 | 0 | 0 | 0 | 1 | 1 | 17939 | 55026 | 1 | 7 | 7 | 0 | 0 | 1 | 1 | 0 | 1 | 0 | 1 | 7 | 7 | 1 | 0 | 1 | 0 | 0 | 1
|  | 0 | 0 | LW.0568kW.1051 | 7 | 1 | 0 | 5 | 1 | LW | 568 | LW.0568kW.1051 | 1 | 0 | 6 | 1 | 0 | 6 | 0 | 0 | 0 | 1 | 0 | 0 | 1 | 1 | 1 | 7 | 0 | 0 | 0 | 7 | 0 | 0 | 1 | 1 | 0 | 0 | 0 | 0 | 1 | 1 | 18137 | 56061 | 1 | 7 | 7 | 0 | 0 | 1 | 1 | 0 | 1 | 0 | 1 | 7 | 7 | 1 | 0 | 1 | 0 | 0 | 1
|  | 0 | 0 | LW.0569kW.2104 | 7 | 2 | 1 | 0 | 4 | LW | 569 | LW.0569kW.2104 | 1 | 0 | 6 | 2 | 1 | 4 | 0 | 0 | 0 | 1 | 0 | 0 | 1 | 1 | 1 | 7 | 0 | 0 | 0 | 7 | 0 | 0 | 1 | 1 | 0 | 0 | 0 | 0 | 1 | 1 | 17741 | 53934 | 2 | 7 | 7 | 0 | 0 | 1 | 1 | 0 | 1 | 0 | 1 | 7 | 7 | 1 | 0 | 1 | 0 | 0 | 1
|  | 0 | 0 | LW.0569kW.2023 | 7 | 2 | 0 | 2 | 3 | LW | 569.4 | LW.0569kW.2023 | 1 | 0 | 6 | 2 | 0 | 5 | 0 | 0 | 0 | 1 | 0 | 0 | 1 | 1 | 1 | 7 | 0 | 0 | 0 | 7 | 0 | 0 | 1 | 1 | 0 | 0 | 0 | 0 | 1 | 1 | 17939 | 54969 | 2 | 7 | 7 | 0 | 0 | 1 | 1 | 0 | 1 | 0 | 1 | 7 | 7 | 1 | 0 | 1 | 0 | 0 | 1
|  | 0 | 0 | LW.0588kW.0313 | 7 | 0 | 3 | 1 | 3 | LW | 588.2 | LW.0588kW.0313 | 1 | 0 | 6 | 0 | 3 | 4 | 0 | 0 | 0 | 1 | 0 | 0 | 1 | 1 | 1 | 7 | 0 | 0 | 0 | 7 | 0 | 0 | 1 | 1 | 0 | 0 | 0 | 0 | 1 | 1 | 17741 | 54528 | 0 | 7 | 7 | 0 | 0 | 1 | 1 | 0 | 1 | 0 | 1 | 7 | 7 | 1 | 0 | 1 | 0 | 0 | 1
|  | 0 | 0 | LW.0588kW.0232 | 7 | 0 | 2 | 3 | 2 | LW | 588.6 | LW.0588kW.0232 | 1 | 0 | 6 | 0 | 2 | 5 | 0 | 0 | 0 | 1 | 0 | 0 | 1 | 1 | 1 | 7 | 0 | 0 | 0 | 7 | 0 | 0 | 1 | 1 | 0 | 0 | 0 | 0 | 1 | 1 | 17939 | 55563 | 0 | 7 | 7 | 0 | 0 | 1 | 1 | 0 | 1 | 0 | 1 | 7 | 7 | 1 | 0 | 1 | 0 | 0 | 1
|  | 0 | 0 | LW.0589kW.0151 | 7 | 0 | 1 | 5 | 1 | LW | 589 | LW.0589kW.0151 | 1 | 0 | 6 | 0 | 1 | 6 | 0 | 0 | 0 | 1 | 0 | 0 | 1 | 1 | 1 | 7 | 0 | 0 | 0 | 7 | 0 | 0 | 1 | 1 | 0 | 0 | 0 | 0 | 1 | 1 | 18137 | 56598 | 0 | 7 | 7 | 0 | 0 | 1 | 1 | 0 | 1 | 0 | 1 | 7 | 7 | 1 | 0 | 1 | 0 | 0 | 1
|  | 0 | 0 | LW.0589kW.0070 | 7 | 0 | 0 | 7 | 0 | LW | 589.4 | LW.0589kW.0070 | 1 | 0 | 6 | 0 | 0 | 7 | 0 | 0 | 0 | 1 | 0 | 0 | 1 | 1 | 1 | 7 | 0 | 0 | 0 | 7 | 0 | 0 | 1 | 1 | 0 | 0 | 0 | 0 | 1 | 1 | 18335 | 57633 | 0 | 7 | 7 | 0 | 0 | 1 | 1 | 0 | 1 | 0 | 1 | 7 | 7 | 1 | 0 | 1 | 0 | 0 | 1
|  | 0 | 0 | LW.0590kW.1204 | 7 | 1 | 2 | 0 | 4 | LW | 590 | LW.0590kW.1204 | 1 | 0 | 6 | 1 | 2 | 4 | 0 | 0 | 0 | 1 | 0 | 0 | 1 | 1 | 1 | 7 | 0 | 0 | 0 | 7 | 0 | 0 | 1 | 1 | 0 | 0 | 0 | 0 | 1 | 1 | 17741 | 54471 | 1 | 7 | 7 | 0 | 0 | 1 | 1 | 0 | 1 | 0 | 1 | 7 | 7 | 1 | 0 | 1 | 0 | 0 | 1
|  | 0 | 0 | LW.0590kW.1123 | 7 | 1 | 1 | 2 | 3 | LW | 590.4 | LW.0590kW.1123 | 1 | 0 | 6 | 1 | 1 | 5 | 0 | 0 | 0 | 1 | 0 | 0 | 1 | 1 | 1 | 7 | 0 | 0 | 0 | 7 | 0 | 0 | 1 | 1 | 0 | 0 | 0 | 0 | 1 | 1 | 17939 | 55506 | 1 | 7 | 7 | 0 | 0 | 1 | 1 | 0 | 1 | 0 | 1 | 7 | 7 | 1 | 0 | 1 | 0 | 0 | 1
|  | 0 | 0 | LW.0590kW.1042 | 7 | 1 | 0 | 4 | 2 | LW | 590.8 | LW.0590kW.1042 | 1 | 0 | 6 | 1 | 0 | 6 | 0 | 0 | 0 | 1 | 0 | 0 | 1 | 1 | 1 | 7 | 0 | 0 | 0 | 7 | 0 | 0 | 1 | 1 | 0 | 0 | 0 | 0 | 1 | 1 | 18137 | 56541 | 1 | 7 | 7 | 0 | 0 | 1 | 1 | 0 | 1 | 0 | 1 | 7 | 7 | 1 | 0 | 1 | 0 | 0 | 1
|  | 0 | 0 | LW.0592kW.2014 | 7 | 2 | 0 | 1 | 4 | LW | 592.2 | LW.0592kW.2014 | 1 | 0 | 6 | 2 | 0 | 5 | 0 | 0 | 0 | 1 | 0 | 0 | 1 | 1 | 1 | 7 | 0 | 0 | 0 | 7 | 0 | 0 | 1 | 1 | 0 | 0 | 0 | 0 | 1 | 1 | 17939 | 55449 | 2 | 7 | 7 | 0 | 0 | 1 | 1 | 0 | 1 | 0 | 1 | 7 | 7 | 1 | 0 | 1 | 0 | 0 | 1
|  | 0 | 0 | LW.0611kW.0304 | 7 | 0 | 3 | 0 | 4 | LW | 611 | LW.0611kW.0304 | 1 | 0 | 6 | 0 | 3 | 4 | 0 | 0 | 0 | 1 | 0 | 0 | 1 | 1 | 1 | 7 | 0 | 0 | 0 | 7 | 0 | 0 | 1 | 1 | 0 | 0 | 0 | 0 | 1 | 1 | 17741 | 55008 | 0 | 7 | 7 | 0 | 0 | 1 | 1 | 0 | 1 | 0 | 1 | 7 | 7 | 1 | 0 | 1 | 0 | 0 | 1
|  | 0 | 0 | LW.0611kW.0223 | 7 | 0 | 2 | 2 | 3 | LW | 611.4 | LW.0611kW.0223 | 1 | 0 | 6 | 0 | 2 | 5 | 0 | 0 | 0 | 1 | 0 | 0 | 1 | 1 | 1 | 7 | 0 | 0 | 0 | 7 | 0 | 0 | 1 | 1 | 0 | 0 | 0 | 0 | 1 | 1 | 17939 | 56043 | 0 | 7 | 7 | 0 | 0 | 1 | 1 | 0 | 1 | 0 | 1 | 7 | 7 | 1 | 0 | 1 | 0 | 0 | 1
|  | 0 | 0 | LW.0611kW.0142 | 7 | 0 | 1 | 4 | 2 | LW | 611.8 | LW.0611kW.0142 | 1 | 0 | 6 | 0 | 1 | 6 | 0 | 0 | 0 | 1 | 0 | 0 | 1 | 1 | 1 | 7 | 0 | 0 | 0 | 7 | 0 | 0 | 1 | 1 | 0 | 0 | 0 | 0 | 1 | 1 | 18137 | 57078 | 0 | 7 | 7 | 0 | 0 | 1 | 1 | 0 | 1 | 0 | 1 | 7 | 7 | 1 | 0 | 1 | 0 | 0 | 1
|  | 0 | 0 | LW.0612kW.0061 | 7 | 0 | 0 | 6 | 1 | LW | 612.2 | LW.0612kW.0061 | 1 | 0 | 6 | 0 | 0 | 7 | 0 | 0 | 0 | 1 | 0 | 0 | 1 | 1 | 1 | 7 | 0 | 0 | 0 | 7 | 0 | 0 | 1 | 1 | 0 | 0 | 0 | 0 | 1 | 1 | 18335 | 58113 | 0 | 7 | 7 | 0 | 0 | 1 | 1 | 0 | 1 | 0 | 1 | 7 | 7 | 1 | 0 | 1 | 0 | 0 | 1
|  | 0 | 0 | LW.0613kW.1114 | 7 | 1 | 1 | 1 | 4 | LW | 613.2 | LW.0613kW.1114 | 1 | 0 | 6 | 1 | 1 | 5 | 0 | 0 | 0 | 1 | 0 | 0 | 1 | 1 | 1 | 7 | 0 | 0 | 0 | 7 | 0 | 0 | 1 | 1 | 0 | 0 | 0 | 0 | 1 | 1 | 17939 | 55986 | 1 | 7 | 7 | 0 | 0 | 1 | 1 | 0 | 1 | 0 | 1 | 7 | 7 | 1 | 0 | 1 | 0 | 0 | 1
|  | 0 | 0 | LW.0613kW.1033 | 7 | 1 | 0 | 3 | 3 | LW | 613.6 | LW.0613kW.1033 | 1 | 0 | 6 | 1 | 0 | 6 | 0 | 0 | 0 | 1 | 0 | 0 | 1 | 1 | 1 | 7 | 0 | 0 | 0 | 7 | 0 | 0 | 1 | 1 | 0 | 0 | 0 | 0 | 1 | 1 | 18137 | 57021 | 1 | 7 | 7 | 0 | 0 | 1 | 1 | 0 | 1 | 0 | 1 | 7 | 7 | 1 | 0 | 1 | 0 | 0 | 1
|  | 0 | 0 | LW.0615kW.2005 | 7 | 2 | 0 | 0 | 5 | LW | 615 | LW.0615kW.2005 | 1 | 0 | 6 | 2 | 0 | 5 | 0 | 0 | 0 | 1 | 0 | 0 | 1 | 1 | 1 | 7 | 0 | 0 | 0 | 7 | 0 | 0 | 1 | 1 | 0 | 0 | 0 | 0 | 1 | 1 | 17939 | 55929 | 2 | 7 | 7 | 0 | 0 | 1 | 1 | 0 | 1 | 0 | 1 | 7 | 7 | 1 | 0 | 1 | 0 | 0 | 1
|  | 0 | 0 | LW.0634kW.0214 | 7 | 0 | 2 | 1 | 4 | LW | 634.2 | LW.0634kW.0214 | 1 | 0 | 6 | 0 | 2 | 5 | 0 | 0 | 0 | 1 | 0 | 0 | 1 | 1 | 1 | 7 | 0 | 0 | 0 | 7 | 0 | 0 | 1 | 1 | 0 | 0 | 0 | 0 | 1 | 1 | 17939 | 56523 | 0 | 7 | 7 | 0 | 0 | 1 | 1 | 0 | 1 | 0 | 1 | 7 | 7 | 1 | 0 | 1 | 0 | 0 | 1
|  | 0 | 0 | LW.0634kW.0133 | 7 | 0 | 1 | 3 | 3 | LW | 634.6 | LW.0634kW.0133 | 1 | 0 | 6 | 0 | 1 | 6 | 0 | 0 | 0 | 1 | 0 | 0 | 1 | 1 | 1 | 7 | 0 | 0 | 0 | 7 | 0 | 0 | 1 | 1 | 0 | 0 | 0 | 0 | 1 | 1 | 18137 | 57558 | 0 | 7 | 7 | 0 | 0 | 1 | 1 | 0 | 1 | 0 | 1 | 7 | 7 | 1 | 0 | 1 | 0 | 0 | 1
|  | 0 | 0 | LW.0635kW.0052 | 7 | 0 | 0 | 5 | 2 | LW | 635 | LW.0635kW.0052 | 1 | 0 | 6 | 0 | 0 | 7 | 0 | 0 | 0 | 1 | 0 | 0 | 1 | 1 | 1 | 7 | 0 | 0 | 0 | 7 | 0 | 0 | 1 | 1 | 0 | 0 | 0 | 0 | 1 | 1 | 18335 | 58593 | 0 | 7 | 7 | 0 | 0 | 1 | 1 | 0 | 1 | 0 | 1 | 7 | 7 | 1 | 0 | 1 | 0 | 0 | 1
|  | 0 | 0 | LW.0636kW.1105 | 7 | 1 | 1 | 0 | 5 | LW | 636 | LW.0636kW.1105 | 1 | 0 | 6 | 1 | 1 | 5 | 0 | 0 | 0 | 1 | 0 | 0 | 1 | 1 | 1 | 7 | 0 | 0 | 0 | 7 | 0 | 0 | 1 | 1 | 0 | 0 | 0 | 0 | 1 | 1 | 17939 | 56466 | 1 | 7 | 7 | 0 | 0 | 1 | 1 | 0 | 1 | 0 | 1 | 7 | 7 | 1 | 0 | 1 | 0 | 0 | 1
|  | 0 | 0 | LW.0636kW.1024 | 7 | 1 | 0 | 2 | 4 | LW | 636.4 | LW.0636kW.1024 | 1 | 0 | 6 | 1 | 0 | 6 | 0 | 0 | 0 | 1 | 0 | 0 | 1 | 1 | 1 | 7 | 0 | 0 | 0 | 7 | 0 | 0 | 1 | 1 | 0 | 0 | 0 | 0 | 1 | 1 | 18137 | 57501 | 1 | 7 | 7 | 0 | 0 | 1 | 1 | 0 | 1 | 0 | 1 | 7 | 7 | 1 | 0 | 1 | 0 | 0 | 1
|  | 0 | 0 | LW.0657kW.0205 | 7 | 0 | 2 | 0 | 5 | LW | 657 | LW.0657kW.0205 | 1 | 0 | 6 | 0 | 2 | 5 | 0 | 0 | 0 | 1 | 0 | 0 | 1 | 1 | 1 | 7 | 0 | 0 | 0 | 7 | 0 | 0 | 1 | 1 | 0 | 0 | 0 | 0 | 1 | 1 | 17939 | 57003 | 0 | 7 | 7 | 0 | 0 | 1 | 1 | 0 | 1 | 0 | 1 | 7 | 7 | 1 | 0 | 1 | 0 | 0 | 1
|  | 0 | 0 | LW.0657kW.0124 | 7 | 0 | 1 | 2 | 4 | LW | 657.4 | LW.0657kW.0124 | 1 | 0 | 6 | 0 | 1 | 6 | 0 | 0 | 0 | 1 | 0 | 0 | 1 | 1 | 1 | 7 | 0 | 0 | 0 | 7 | 0 | 0 | 1 | 1 | 0 | 0 | 0 | 0 | 1 | 1 | 18137 | 58038 | 0 | 7 | 7 | 0 | 0 | 1 | 1 | 0 | 1 | 0 | 1 | 7 | 7 | 1 | 0 | 1 | 0 | 0 | 1
|  | 0 | 0 | LW.0657kW.0043 | 7 | 0 | 0 | 4 | 3 | LW | 657.8 | LW.0657kW.0043 | 1 | 0 | 6 | 0 | 0 | 7 | 0 | 0 | 0 | 1 | 0 | 0 | 1 | 1 | 1 | 7 | 0 | 0 | 0 | 7 | 0 | 0 | 1 | 1 | 0 | 0 | 0 | 0 | 1 | 1 | 18335 | 59073 | 0 | 7 | 7 | 0 | 0 | 1 | 1 | 0 | 1 | 0 | 1 | 7 | 7 | 1 | 0 | 1 | 0 | 0 | 1
|  | 0 | 0 | LW.0659kW.1015 | 7 | 1 | 0 | 1 | 5 | LW | 659.2 | LW.0659kW.1015 | 1 | 0 | 6 | 1 | 0 | 6 | 0 | 0 | 0 | 1 | 0 | 0 | 1 | 1 | 1 | 7 | 0 | 0 | 0 | 7 | 0 | 0 | 1 | 1 | 0 | 0 | 0 | 0 | 1 | 1 | 18137 | 57981 | 1 | 7 | 7 | 0 | 0 | 1 | 1 | 0 | 1 | 0 | 1 | 7 | 7 | 1 | 0 | 1 | 0 | 0 | 1
|  | 0 | 0 | LW.0680kW.0115 | 7 | 0 | 1 | 1 | 5 | LW | 680.2 | LW.0680kW.0115 | 1 | 0 | 6 | 0 | 1 | 6 | 0 | 0 | 0 | 1 | 0 | 0 | 1 | 1 | 1 | 7 | 0 | 0 | 0 | 7 | 0 | 0 | 1 | 1 | 0 | 0 | 0 | 0 | 1 | 1 | 18137 | 58518 | 0 | 7 | 7 | 0 | 0 | 1 | 1 | 0 | 1 | 0 | 1 | 7 | 7 | 1 | 0 | 1 | 0 | 0 | 1
|  | 0 | 0 | LW.0680kW.0034 | 7 | 0 | 0 | 3 | 4 | LW | 680.6 | LW.0680kW.0034 | 1 | 0 | 6 | 0 | 0 | 7 | 0 | 0 | 0 | 1 | 0 | 0 | 1 | 1 | 1 | 7 | 0 | 0 | 0 | 7 | 0 | 0 | 1 | 1 | 0 | 0 | 0 | 0 | 1 | 1 | 18335 | 59553 | 0 | 7 | 7 | 0 | 0 | 1 | 1 | 0 | 1 | 0 | 1 | 7 | 7 | 1 | 0 | 1 | 0 | 0 | 1
|  | 0 | 0 | LW.0682kW.1006 | 7 | 1 | 0 | 0 | 6 | LW | 682 | LW.0682kW.1006 | 1 | 0 | 6 | 1 | 0 | 6 | 0 | 0 | 0 | 1 | 0 | 0 | 1 | 1 | 1 | 7 | 0 | 0 | 0 | 7 | 0 | 0 | 1 | 1 | 0 | 0 | 0 | 0 | 1 | 1 | 18137 | 58461 | 1 | 7 | 7 | 0 | 0 | 1 | 1 | 0 | 1 | 0 | 1 | 7 | 7 | 1 | 0 | 1 | 0 | 0 | 1
|  | 1 | 1 | LW.0703kW.0106 | 7 | 0 | 1 | 0 | 6 | LW | 703 | LW.0703kW.0106 | 1 | 0 | 6 | 0 | 1 | 6 | 0 | 0 | 0 | 1 | 0 | 0 | 1 | 1 | 1 | 7 | 0 | 0 | 0 | 7 | 0 | 0 | 1 | 1 | 0 | 0 | 0 | 0 | 1 | 1 | 18137 | 58998 | 0 | 7 | 7 | 0 | 0 | 1 | 1 | 0 | 1 | 0 | 1 | 7 | 7 | 1 | 0 | 1 | 0 | 0 | 1
|  | 1 | 2 | LW.0703kW.0025 | 7 | 0 | 0 | 2 | 5 | LW | 703.4 | LW.0703kW.0025 | 1 | 0 | 6 | 0 | 0 | 7 | 0 | 0 | 0 | 1 | 0 | 0 | 1 | 1 | 1 | 7 | 0 | 0 | 0 | 7 | 0 | 0 | 1 | 1 | 0 | 0 | 0 | 0 | 1 | 1 | 18335 | 60033 | 0 | 7 | 7 | 0 | 0 | 1 | 1 | 0 | 1 | 0 | 1 | 7 | 7 | 1 | 0 | 1 | 0 | 0 | 1
|  | 0 | 2 | LW.0726kW.0016 | 7 | 0 | 0 | 1 | 6 | LW | 726.2 | LW.0726kW.0016 | 1 | 0 | 6 | 0 | 0 | 7 | 0 | 0 | 0 | 1 | 0 | 0 | 1 | 1 | 1 | 7 | 0 | 0 | 0 | 7 | 0 | 0 | 1 | 1 | 0 | 0 | 0 | 0 | 1 | 1 | 18335 | 60513 | 0 | 7 | 7 | 0 | 0 | 1 | 1 | 0 | 1 | 0 | 1 | 7 | 7 | 1 | 0 | 1 | 0 | 0 | 1
|  | 0 | 2 | LW.0749kW.0007 | 7 | 0 | 0 | 0 | 7 | LW | 749 | LW.0749kW.0007 | 1 | 0 | 6 | 0 | 0 | 7 | 0 | 0 | 0 | 1 | 0 | 0 | 1 | 1 | 1 | 7 | 0 | 0 | 0 | 7 | 0 | 0 | 1 | 1 | 0 | 0 | 0 | 0 | 1 | 1 | 18335 | 60993 | 0 | 7 | 7 | 0 | 0 | 1 | 1 | 0 | 1 | 0 | 1 | 7 | 7 | 1 | 0 | 1 | 0 | 0 | 1
|  | 0 | 2 | RG.0120kW.3000 | 3 | 3 | 0 | 0 | 0 | RG | 120 | RG.0120kW.3000 | 0 | 1 | 2 | 3 | 0 | 0 | 1 | 0 | 0 | 0 | 1 | 0 | 0 | 0 | 0 | 2 | 1 | 0 | 0 | 1 | 1 | 1 | 0 | 0 | 2 | 1 | 2 | 0 | 0 | 0 | 6993 | 18273 | 3 | 3 | 3 | 1 | 1 | 0 | 0 | 1 | 0 | 1 | 0 | 2 | 3 | 0 | 1 | 1 | 7 | 1 | 0
|  | 0 | 2 | RG.0141kW.2100 | 3 | 2 | 1 | 0 | 0 | RG | 141 | RG.0141kW.2100 | 0 | 1 | 2 | 2 | 1 | 0 | 1 | 0 | 0 | 0 | 1 | 0 | 0 | 0 | 0 | 2 | 1 | 0 | 0 | 1 | 1 | 1 | 0 | 0 | 2 | 1 | 2 | 0 | 0 | 0 | 6993 | 18810 | 2 | 3 | 3 | 1 | 1 | 0 | 0 | 1 | 0 | 1 | 0 | 2 | 3 | 0 | 1 | 1 | 7 | 1 | 0
|  | 0 | 2 | RG.0162kW.1200 | 3 | 1 | 2 | 0 | 0 | RG | 162 | RG.0162kW.1200 | 0 | 1 | 2 | 1 | 2 | 0 | 1 | 0 | 0 | 0 | 1 | 0 | 0 | 0 | 0 | 2 | 1 | 0 | 0 | 1 | 1 | 1 | 0 | 0 | 2 | 1 | 2 | 0 | 0 | 0 | 6993 | 19347 | 1 | 3 | 3 | 1 | 1 | 0 | 0 | 1 | 0 | 1 | 0 | 2 | 3 | 0 | 1 | 1 | 7 | 1 | 0
|  | 0 | 2 | RG.0164kW.2010 | 3 | 2 | 0 | 1 | 0 | RG | 164.2 | RG.0164kW.2010 | 0 | 1 | 2 | 2 | 0 | 1 | 1 | 0 | 0 | 0 | 1 | 0 | 0 | 0 | 0 | 2 | 1 | 0 | 0 | 1 | 1 | 1 | 0 | 0 | 2 | 1 | 2 | 0 | 0 | 0 | 7191 | 20325 | 2 | 3 | 3 | 1 | 1 | 0 | 0 | 1 | 0 | 1 | 0 | 2 | 3 | 0 | 1 | 1 | 7 | 1 | 0
|  | 0 | 2 | RG.0183kW.0300 | 3 | 0 | 3 | 0 | 0 | RG | 183 | RG.0183kW.0300 | 0 | 1 | 2 | 0 | 3 | 0 | 1 | 0 | 0 | 0 | 1 | 0 | 0 | 0 | 0 | 2 | 1 | 0 | 0 | 1 | 1 | 1 | 0 | 0 | 2 | 1 | 2 | 0 | 0 | 0 | 6993 | 19884 | 0 | 3 | 3 | 1 | 1 | 0 | 0 | 1 | 0 | 1 | 0 | 2 | 3 | 0 | 1 | 1 | 7 | 1 | 0
|  | 0 | 2 | RG.0185kW.1110 | 3 | 1 | 1 | 1 | 0 | RG | 185.2 | RG.0185kW.1110 | 0 | 1 | 2 | 1 | 1 | 1 | 1 | 0 | 0 | 0 | 1 | 0 | 0 | 0 | 0 | 2 | 1 | 0 | 0 | 1 | 1 | 1 | 0 | 0 | 2 | 1 | 2 | 0 | 0 | 0 | 7191 | 20862 | 1 | 3 | 3 | 1 | 1 | 0 | 0 | 1 | 0 | 1 | 0 | 2 | 3 | 0 | 1 | 1 | 7 | 1 | 0
|  | 0 | 2 | RG.0187kW.2001 | 3 | 2 | 0 | 0 | 1 | RG | 187 | RG.0187kW.2001 | 0 | 1 | 2 | 2 | 0 | 1 | 1 | 0 | 0 | 0 | 1 | 0 | 0 | 0 | 0 | 2 | 1 | 0 | 0 | 1 | 1 | 1 | 0 | 0 | 2 | 1 | 2 | 0 | 0 | 0 | 7191 | 20805 | 2 | 3 | 3 | 1 | 1 | 0 | 0 | 1 | 0 | 1 | 0 | 2 | 3 | 0 | 1 | 1 | 7 | 1 | 0
|  | 0 | 2 | RG.0206kW.0210 | 3 | 0 | 2 | 1 | 0 | RG | 206.2 | RG.0206kW.0210 | 0 | 1 | 2 | 0 | 2 | 1 | 1 | 0 | 0 | 0 | 1 | 0 | 0 | 0 | 0 | 2 | 1 | 0 | 0 | 1 | 1 | 1 | 0 | 0 | 2 | 1 | 2 | 0 | 0 | 0 | 7191 | 21399 | 0 | 3 | 3 | 1 | 1 | 0 | 0 | 1 | 0 | 1 | 0 | 2 | 3 | 0 | 1 | 1 | 7 | 1 | 0
|  | 0 | 2 | RG.0208kW.1101 | 3 | 1 | 1 | 0 | 1 | RG | 208 | RG.0208kW.1101 | 0 | 1 | 2 | 1 | 1 | 1 | 1 | 0 | 0 | 0 | 1 | 0 | 0 | 0 | 0 | 2 | 1 | 0 | 0 | 1 | 1 | 1 | 0 | 0 | 2 | 1 | 2 | 0 | 0 | 0 | 7191 | 21342 | 1 | 3 | 3 | 1 | 1 | 0 | 0 | 1 | 0 | 1 | 0 | 2 | 3 | 0 | 1 | 1 | 7 | 1 | 0
|  | 0 | 2 | RG.0208kW.1020 | 3 | 1 | 0 | 2 | 0 | RG | 208.4 | RG.0208kW.1020 | 0 | 1 | 2 | 1 | 0 | 2 | 1 | 0 | 0 | 0 | 1 | 0 | 0 | 0 | 0 | 2 | 1 | 0 | 0 | 1 | 1 | 1 | 0 | 0 | 2 | 1 | 2 | 0 | 0 | 0 | 7389 | 22377 | 1 | 3 | 3 | 1 | 1 | 0 | 0 | 1 | 0 | 1 | 0 | 2 | 3 | 0 | 1 | 1 | 7 | 1 | 0
|  | 0 | 2 | RG.0229kW.0201 | 3 | 0 | 2 | 0 | 1 | RG | 229 | RG.0229kW.0201 | 0 | 1 | 2 | 0 | 2 | 1 | 1 | 0 | 0 | 0 | 1 | 0 | 0 | 0 | 0 | 2 | 1 | 0 | 0 | 1 | 1 | 1 | 0 | 0 | 2 | 1 | 2 | 0 | 0 | 0 | 7191 | 21879 | 0 | 3 | 3 | 1 | 1 | 0 | 0 | 1 | 0 | 1 | 0 | 2 | 3 | 0 | 1 | 1 | 7 | 1 | 0
|  | 0 | 2 | RG.0229kW.0120 | 3 | 0 | 1 | 2 | 0 | RG | 229.4 | RG.0229kW.0120 | 0 | 1 | 2 | 0 | 1 | 2 | 1 | 0 | 0 | 0 | 1 | 0 | 0 | 0 | 0 | 2 | 1 | 0 | 0 | 1 | 1 | 1 | 0 | 0 | 2 | 1 | 2 | 0 | 0 | 0 | 7389 | 22914 | 0 | 3 | 3 | 1 | 1 | 0 | 0 | 1 | 0 | 1 | 0 | 2 | 3 | 0 | 1 | 1 | 7 | 1 | 0
|  | 0 | 2 | RG.0231kW.1011 | 3 | 1 | 0 | 1 | 1 | RG | 231.2 | RG.0231kW.1011 | 0 | 1 | 2 | 1 | 0 | 2 | 1 | 0 | 0 | 0 | 1 | 0 | 0 | 0 | 0 | 2 | 1 | 0 | 0 | 1 | 1 | 1 | 0 | 0 | 2 | 1 | 2 | 0 | 0 | 0 | 7389 | 22857 | 1 | 3 | 3 | 1 | 1 | 0 | 0 | 1 | 0 | 1 | 0 | 2 | 3 | 0 | 1 | 1 | 7 | 1 | 0
|  | 0 | 2 | RG.0252kW.0111 | 3 | 0 | 1 | 1 | 1 | RG | 252.2 | RG.0252kW.0111 | 0 | 1 | 2 | 0 | 1 | 2 | 1 | 0 | 0 | 0 | 1 | 0 | 0 | 0 | 0 | 2 | 1 | 0 | 0 | 1 | 1 | 1 | 0 | 0 | 2 | 1 | 2 | 0 | 0 | 0 | 7389 | 23394 | 0 | 3 | 3 | 1 | 1 | 0 | 0 | 1 | 0 | 1 | 0 | 2 | 3 | 0 | 1 | 1 | 7 | 1 | 0
|  | 0 | 2 | RG.0252kW.0030 | 3 | 0 | 0 | 3 | 0 | RG | 252.6 | RG.0252kW.0030 | 0 | 1 | 2 | 0 | 0 | 3 | 1 | 0 | 0 | 0 | 1 | 0 | 0 | 0 | 0 | 2 | 1 | 0 | 0 | 1 | 1 | 1 | 0 | 0 | 2 | 1 | 2 | 0 | 0 | 0 | 7587 | 24429 | 0 | 3 | 3 | 1 | 1 | 0 | 0 | 1 | 0 | 1 | 0 | 2 | 3 | 0 | 1 | 1 | 7 | 1 | 0
|  | 0 | 2 | RG.0254kW.1002 | 3 | 1 | 0 | 0 | 2 | RG | 254 | RG.0254kW.1002 | 0 | 1 | 2 | 1 | 0 | 2 | 1 | 0 | 0 | 0 | 1 | 0 | 0 | 0 | 0 | 2 | 1 | 0 | 0 | 1 | 1 | 1 | 0 | 0 | 2 | 1 | 2 | 0 | 0 | 0 | 7389 | 23337 | 1 | 3 | 3 | 1 | 1 | 0 | 0 | 1 | 0 | 1 | 0 | 2 | 3 | 0 | 1 | 1 | 7 | 1 | 0
|  | 0 | 2 | RG.0275kW.0102 | 3 | 0 | 1 | 0 | 2 | RG | 275 | RG.0275kW.0102 | 0 | 1 | 2 | 0 | 1 | 2 | 1 | 0 | 0 | 0 | 1 | 0 | 0 | 0 | 0 | 2 | 1 | 0 | 0 | 1 | 1 | 1 | 0 | 0 | 2 | 1 | 2 | 0 | 0 | 0 | 7389 | 23874 | 0 | 3 | 3 | 1 | 1 | 0 | 0 | 1 | 0 | 1 | 0 | 2 | 3 | 0 | 1 | 1 | 7 | 1 | 0
|  | 0 | 2 | RG.0275kW.0021 | 3 | 0 | 0 | 2 | 1 | RG | 275.4 | RG.0275kW.0021 | 0 | 1 | 2 | 0 | 0 | 3 | 1 | 0 | 0 | 0 | 1 | 0 | 0 | 0 | 0 | 2 | 1 | 0 | 0 | 1 | 1 | 1 | 0 | 0 | 2 | 1 | 2 | 0 | 0 | 0 | 7587 | 24909 | 0 | 3 | 3 | 1 | 1 | 0 | 0 | 1 | 0 | 1 | 0 | 2 | 3 | 0 | 1 | 1 | 7 | 1 | 0
|  | 0 | 2 | RG.0298kW.0012 | 3 | 0 | 0 | 1 | 2 | RG | 298.2 | RG.0298kW.0012 | 0 | 1 | 2 | 0 | 0 | 3 | 1 | 0 | 0 | 0 | 1 | 0 | 0 | 0 | 0 | 2 | 1 | 0 | 0 | 1 | 1 | 1 | 0 | 0 | 2 | 1 | 2 | 0 | 0 | 0 | 7587 | 25389 | 0 | 3 | 3 | 1 | 1 | 0 | 0 | 1 | 0 | 1 | 0 | 2 | 3 | 0 | 1 | 1 | 7 | 1 | 0
|  | 0 | 2 | RG.0321kW.0003 | 3 | 0 | 0 | 0 | 3 | RG | 321 | RG.0321kW.0003 | 0 | 1 | 2 | 0 | 0 | 3 | 1 | 0 | 0 | 0 | 1 | 0 | 0 | 0 | 0 | 2 | 1 | 0 | 0 | 1 | 1 | 1 | 0 | 0 | 2 | 1 | 2 | 0 | 0 | 0 | 7587 | 25869 | 0 | 3 | 3 | 1 | 1 | 0 | 0 | 1 | 0 | 1 | 0 | 2 | 3 | 0 | 1 | 1 | 7 | 1 | 0
|  | 0 | 2 | RG.0160kW.4000 | 4 | 4 | 0 | 0 | 0 | RG | 160 | RG.0160kW.4000 | 0 | 1 | 3 | 4 | 0 | 0 | 1 | 0 | 0 | 0 | 1 | 0 | 0 | 0 | 0 | 2 | 2 | 0 | 0 | 0 | 1 | 1 | 0 | 0 | 2 | 1 | 2 | 0 | 0 | 0 | 8181 | 23221 | 4 | 4 | 4 | 1 | 1 | 0 | 0 | 1 | 0 | 1 | 0 | 2 | 4 | 0 | 1 | 1 | 7 | 1 | 0
|  | 0 | 2 | RG.0181kW.3100 | 4 | 3 | 1 | 0 | 0 | RG | 181 | RG.0181kW.3100 | 0 | 1 | 3 | 3 | 1 | 0 | 1 | 0 | 0 | 0 | 1 | 0 | 0 | 0 | 0 | 2 | 2 | 0 | 0 | 0 | 1 | 1 | 0 | 0 | 2 | 1 | 2 | 0 | 0 | 0 | 8181 | 23758 | 3 | 4 | 4 | 1 | 1 | 0 | 0 | 1 | 0 | 1 | 0 | 2 | 4 | 0 | 1 | 1 | 7 | 1 | 0
|  | 0 | 2 | RG.0202kW.2200 | 4 | 2 | 2 | 0 | 0 | RG | 202 | RG.0202kW.2200 | 0 | 1 | 3 | 2 | 2 | 0 | 1 | 0 | 0 | 0 | 1 | 0 | 0 | 0 | 0 | 2 | 2 | 0 | 0 | 0 | 1 | 1 | 0 | 0 | 2 | 1 | 2 | 0 | 0 | 0 | 8181 | 24295 | 2 | 4 | 4 | 1 | 1 | 0 | 0 | 1 | 0 | 1 | 0 | 2 | 4 | 0 | 1 | 1 | 7 | 1 | 0
|  | 0 | 2 | RG.0204kW.3010 | 4 | 3 | 0 | 1 | 0 | RG | 204.2 | RG.0204kW.3010 | 0 | 1 | 3 | 3 | 0 | 1 | 1 | 0 | 0 | 0 | 1 | 0 | 0 | 0 | 0 | 2 | 2 | 0 | 0 | 0 | 1 | 1 | 0 | 0 | 2 | 1 | 2 | 0 | 0 | 0 | 8379 | 25273 | 3 | 4 | 4 | 1 | 1 | 0 | 0 | 1 | 0 | 1 | 0 | 2 | 4 | 0 | 1 | 1 | 7 | 1 | 0
|  | 0 | 2 | RG.0223kW.1300 | 4 | 1 | 3 | 0 | 0 | RG | 223 | RG.0223kW.1300 | 0 | 1 | 3 | 1 | 3 | 0 | 1 | 0 | 0 | 0 | 1 | 0 | 0 | 0 | 0 | 2 | 2 | 0 | 0 | 0 | 1 | 1 | 0 | 0 | 2 | 1 | 2 | 0 | 0 | 0 | 8181 | 24832 | 1 | 4 | 4 | 1 | 1 | 0 | 0 | 1 | 0 | 1 | 0 | 2 | 4 | 0 | 1 | 1 | 7 | 1 | 0
|  | 0 | 2 | RG.0225kW.2110 | 4 | 2 | 1 | 1 | 0 | RG | 225.2 | RG.0225kW.2110 | 0 | 1 | 3 | 2 | 1 | 1 | 1 | 0 | 0 | 0 | 1 | 0 | 0 | 0 | 0 | 2 | 2 | 0 | 0 | 0 | 1 | 1 | 0 | 0 | 2 | 1 | 2 | 0 | 0 | 0 | 8379 | 25810 | 2 | 4 | 4 | 1 | 1 | 0 | 0 | 1 | 0 | 1 | 0 | 2 | 4 | 0 | 1 | 1 | 7 | 1 | 0
|  | 0 | 2 | RG.0227kW.3001 | 4 | 3 | 0 | 0 | 1 | RG | 227 | RG.0227kW.3001 | 0 | 1 | 3 | 3 | 0 | 1 | 1 | 0 | 0 | 0 | 1 | 0 | 0 | 0 | 0 | 2 | 2 | 0 | 0 | 0 | 1 | 1 | 0 | 0 | 2 | 1 | 2 | 0 | 0 | 0 | 8379 | 25753 | 3 | 4 | 4 | 1 | 1 | 0 | 0 | 1 | 0 | 1 | 0 | 2 | 4 | 0 | 1 | 1 | 7 | 1 | 0
|  | 0 | 2 | RG.0244kW.0400 | 4 | 0 | 4 | 0 | 0 | RG | 244 | RG.0244kW.0400 | 0 | 1 | 3 | 0 | 4 | 0 | 1 | 0 | 0 | 0 | 1 | 0 | 0 | 0 | 0 | 2 | 2 | 0 | 0 | 0 | 1 | 1 | 0 | 0 | 2 | 1 | 2 | 0 | 0 | 0 | 8181 | 25369 | 0 | 4 | 4 | 1 | 1 | 0 | 0 | 1 | 0 | 1 | 0 | 2 | 4 | 0 | 1 | 1 | 7 | 1 | 0
|  | 0 | 2 | RG.0246kW.1210 | 4 | 1 | 2 | 1 | 0 | RG | 246.2 | RG.0246kW.1210 | 0 | 1 | 3 | 1 | 2 | 1 | 1 | 0 | 0 | 0 | 1 | 0 | 0 | 0 | 0 | 2 | 2 | 0 | 0 | 0 | 1 | 1 | 0 | 0 | 2 | 1 | 2 | 0 | 0 | 0 | 8379 | 26347 | 1 | 4 | 4 | 1 | 1 | 0 | 0 | 1 | 0 | 1 | 0 | 2 | 4 | 0 | 1 | 1 | 7 | 1 | 0
|  | 0 | 2 | RG.0248kW.2101 | 4 | 2 | 1 | 0 | 1 | RG | 248 | RG.0248kW.2101 | 0 | 1 | 3 | 2 | 1 | 1 | 1 | 0 | 0 | 0 | 1 | 0 | 0 | 0 | 0 | 2 | 2 | 0 | 0 | 0 | 1 | 1 | 0 | 0 | 2 | 1 | 2 | 0 | 0 | 0 | 8379 | 26290 | 2 | 4 | 4 | 1 | 1 | 0 | 0 | 1 | 0 | 1 | 0 | 2 | 4 | 0 | 1 | 1 | 7 | 1 | 0
|  | 0 | 2 | RG.0248kW.2020 | 4 | 2 | 0 | 2 | 0 | RG | 248.4 | RG.0248kW.2020 | 0 | 1 | 3 | 2 | 0 | 2 | 1 | 0 | 0 | 0 | 1 | 0 | 0 | 0 | 0 | 2 | 2 | 0 | 0 | 0 | 1 | 1 | 0 | 0 | 2 | 1 | 2 | 0 | 0 | 0 | 8577 | 27325 | 2 | 4 | 4 | 1 | 1 | 0 | 0 | 1 | 0 | 1 | 0 | 2 | 4 | 0 | 1 | 1 | 7 | 1 | 0
|  | 0 | 2 | RG.0267kW.0310 | 4 | 0 | 3 | 1 | 0 | RG | 267.2 | RG.0267kW.0310 | 0 | 1 | 3 | 0 | 3 | 1 | 1 | 0 | 0 | 0 | 1 | 0 | 0 | 0 | 0 | 2 | 2 | 0 | 0 | 0 | 1 | 1 | 0 | 0 | 2 | 1 | 2 | 0 | 0 | 0 | 8379 | 26884 | 0 | 4 | 4 | 1 | 1 | 0 | 0 | 1 | 0 | 1 | 0 | 2 | 4 | 0 | 1 | 1 | 7 | 1 | 0
|  | 0 | 2 | RG.0269kW.1201 | 4 | 1 | 2 | 0 | 1 | RG | 269 | RG.0269kW.1201 | 0 | 1 | 3 | 1 | 2 | 1 | 1 | 0 | 0 | 0 | 1 | 0 | 0 | 0 | 0 | 2 | 2 | 0 | 0 | 0 | 1 | 1 | 0 | 0 | 2 | 1 | 2 | 0 | 0 | 0 | 8379 | 26827 | 1 | 4 | 4 | 1 | 1 | 0 | 0 | 1 | 0 | 1 | 0 | 2 | 4 | 0 | 1 | 1 | 7 | 1 | 0
|  | 0 | 2 | RG.0269kW.1120 | 4 | 1 | 1 | 2 | 0 | RG | 269.4 | RG.0269kW.1120 | 0 | 1 | 3 | 1 | 1 | 2 | 1 | 0 | 0 | 0 | 1 | 0 | 0 | 0 | 0 | 2 | 2 | 0 | 0 | 0 | 1 | 1 | 0 | 0 | 2 | 1 | 2 | 0 | 0 | 0 | 8577 | 27862 | 1 | 4 | 4 | 1 | 1 | 0 | 0 | 1 | 0 | 1 | 0 | 2 | 4 | 0 | 1 | 1 | 7 | 1 | 0
|  | 0 | 2 | RG.0271kW.2011 | 4 | 2 | 0 | 1 | 1 | RG | 271.2 | RG.0271kW.2011 | 0 | 1 | 3 | 2 | 0 | 2 | 1 | 0 | 0 | 0 | 1 | 0 | 0 | 0 | 0 | 2 | 2 | 0 | 0 | 0 | 1 | 1 | 0 | 0 | 2 | 1 | 2 | 0 | 0 | 0 | 8577 | 27805 | 2 | 4 | 4 | 1 | 1 | 0 | 0 | 1 | 0 | 1 | 0 | 2 | 4 | 0 | 1 | 1 | 7 | 1 | 0
|  | 0 | 2 | RG.0290kW.0301 | 4 | 0 | 3 | 0 | 1 | RG | 290 | RG.0290kW.0301 | 0 | 1 | 3 | 0 | 3 | 1 | 1 | 0 | 0 | 0 | 1 | 0 | 0 | 0 | 0 | 2 | 2 | 0 | 0 | 0 | 1 | 1 | 0 | 0 | 2 | 1 | 2 | 0 | 0 | 0 | 8379 | 27364 | 0 | 4 | 4 | 1 | 1 | 0 | 0 | 1 | 0 | 1 | 0 | 2 | 4 | 0 | 1 | 1 | 7 | 1 | 0
|  | 0 | 2 | RG.0290kW.0220 | 4 | 0 | 2 | 2 | 0 | RG | 290.4 | RG.0290kW.0220 | 0 | 1 | 3 | 0 | 2 | 2 | 1 | 0 | 0 | 0 | 1 | 0 | 0 | 0 | 0 | 2 | 2 | 0 | 0 | 0 | 1 | 1 | 0 | 0 | 2 | 1 | 2 | 0 | 0 | 0 | 8577 | 28399 | 0 | 4 | 4 | 1 | 1 | 0 | 0 | 1 | 0 | 1 | 0 | 2 | 4 | 0 | 1 | 1 | 7 | 1 | 0
|  | 0 | 2 | RG.0292kW.1111 | 4 | 1 | 1 | 1 | 1 | RG | 292.2 | RG.0292kW.1111 | 0 | 1 | 3 | 1 | 1 | 2 | 1 | 0 | 0 | 0 | 1 | 0 | 0 | 0 | 0 | 2 | 2 | 0 | 0 | 0 | 1 | 1 | 0 | 0 | 2 | 1 | 2 | 0 | 0 | 0 | 8577 | 28342 | 1 | 4 | 4 | 1 | 1 | 0 | 0 | 1 | 0 | 1 | 0 | 2 | 4 | 0 | 1 | 1 | 7 | 1 | 0
|  | 0 | 2 | RG.0292kW.1030 | 4 | 1 | 0 | 3 | 0 | RG | 292.6 | RG.0292kW.1030 | 0 | 1 | 3 | 1 | 0 | 3 | 1 | 0 | 0 | 0 | 1 | 0 | 0 | 0 | 0 | 2 | 2 | 0 | 0 | 0 | 1 | 1 | 0 | 0 | 2 | 1 | 2 | 0 | 0 | 0 | 8775 | 29377 | 1 | 4 | 4 | 1 | 1 | 0 | 0 | 1 | 0 | 1 | 0 | 2 | 4 | 0 | 1 | 1 | 7 | 1 | 0
|  | 0 | 2 | RG.0294kW.2002 | 4 | 2 | 0 | 0 | 2 | RG | 294 | RG.0294kW.2002 | 0 | 1 | 3 | 2 | 0 | 2 | 1 | 0 | 0 | 0 | 1 | 0 | 0 | 0 | 0 | 2 | 2 | 0 | 0 | 0 | 1 | 1 | 0 | 0 | 2 | 1 | 2 | 0 | 0 | 0 | 8577 | 28285 | 2 | 4 | 4 | 1 | 1 | 0 | 0 | 1 | 0 | 1 | 0 | 2 | 4 | 0 | 1 | 1 | 7 | 1 | 0
|  | 0 | 2 | RG.0313kW.0211 | 4 | 0 | 2 | 1 | 1 | RG | 313.2 | RG.0313kW.0211 | 0 | 1 | 3 | 0 | 2 | 2 | 1 | 0 | 0 | 0 | 1 | 0 | 0 | 0 | 0 | 2 | 2 | 0 | 0 | 0 | 1 | 1 | 0 | 0 | 2 | 1 | 2 | 0 | 0 | 0 | 8577 | 28879 | 0 | 4 | 4 | 1 | 1 | 0 | 0 | 1 | 0 | 1 | 0 | 2 | 4 | 0 | 1 | 1 | 7 | 1 | 0
|  | 0 | 2 | RG.0313kW.0130 | 4 | 0 | 1 | 3 | 0 | RG | 313.6 | RG.0313kW.0130 | 0 | 1 | 3 | 0 | 1 | 3 | 1 | 0 | 0 | 0 | 1 | 0 | 0 | 0 | 0 | 2 | 2 | 0 | 0 | 0 | 1 | 1 | 0 | 0 | 2 | 1 | 2 | 0 | 0 | 0 | 8775 | 29914 | 0 | 4 | 4 | 1 | 1 | 0 | 0 | 1 | 0 | 1 | 0 | 2 | 4 | 0 | 1 | 1 | 7 | 1 | 0
|  | 0 | 2 | RG.0315kW.1102 | 4 | 1 | 1 | 0 | 2 | RG | 315 | RG.0315kW.1102 | 0 | 1 | 3 | 1 | 1 | 2 | 1 | 0 | 0 | 0 | 1 | 0 | 0 | 0 | 0 | 2 | 2 | 0 | 0 | 0 | 1 | 1 | 0 | 0 | 2 | 1 | 2 | 0 | 0 | 0 | 8577 | 28822 | 1 | 4 | 4 | 1 | 1 | 0 | 0 | 1 | 0 | 1 | 0 | 2 | 4 | 0 | 1 | 1 | 7 | 1 | 0
|  | 0 | 2 | RG.0315kW.1021 | 4 | 1 | 0 | 2 | 1 | RG | 315.4 | RG.0315kW.1021 | 0 | 1 | 3 | 1 | 0 | 3 | 1 | 0 | 0 | 0 | 1 | 0 | 0 | 0 | 0 | 2 | 2 | 0 | 0 | 0 | 1 | 1 | 0 | 0 | 2 | 1 | 2 | 0 | 0 | 0 | 8775 | 29857 | 1 | 4 | 4 | 1 | 1 | 0 | 0 | 1 | 0 | 1 | 0 | 2 | 4 | 0 | 1 | 1 | 7 | 1 | 0
|  | 0 | 2 | RG.0336kW.0202 | 4 | 0 | 2 | 0 | 2 | RG | 336 | RG.0336kW.0202 | 0 | 1 | 3 | 0 | 2 | 2 | 1 | 0 | 0 | 0 | 1 | 0 | 0 | 0 | 0 | 2 | 2 | 0 | 0 | 0 | 1 | 1 | 0 | 0 | 2 | 1 | 2 | 0 | 0 | 0 | 8577 | 29359 | 0 | 4 | 4 | 1 | 1 | 0 | 0 | 1 | 0 | 1 | 0 | 2 | 4 | 0 | 1 | 1 | 7 | 1 | 0
|  | 0 | 2 | RG.0336kW.0121 | 4 | 0 | 1 | 2 | 1 | RG | 336.4 | RG.0336kW.0121 | 0 | 1 | 3 | 0 | 1 | 3 | 1 | 0 | 0 | 0 | 1 | 0 | 0 | 0 | 0 | 2 | 2 | 0 | 0 | 0 | 1 | 1 | 0 | 0 | 2 | 1 | 2 | 0 | 0 | 0 | 8775 | 30394 | 0 | 4 | 4 | 1 | 1 | 0 | 0 | 1 | 0 | 1 | 0 | 2 | 4 | 0 | 1 | 1 | 7 | 1 | 0
|  | 0 | 2 | RG.0336kW.0040 | 4 | 0 | 0 | 4 | 0 | RG | 336.8 | RG.0336kW.0040 | 0 | 1 | 3 | 0 | 0 | 4 | 1 | 0 | 0 | 0 | 1 | 0 | 0 | 0 | 0 | 2 | 2 | 0 | 0 | 0 | 1 | 1 | 0 | 0 | 2 | 1 | 2 | 0 | 0 | 0 | 8973 | 31429 | 0 | 4 | 4 | 1 | 1 | 0 | 0 | 1 | 0 | 1 | 0 | 2 | 4 | 0 | 1 | 1 | 7 | 1 | 0
|  | 0 | 2 | RG.0338kW.1012 | 4 | 1 | 0 | 1 | 2 | RG | 338.2 | RG.0338kW.1012 | 0 | 1 | 3 | 1 | 0 | 3 | 1 | 0 | 0 | 0 | 1 | 0 | 0 | 0 | 0 | 2 | 2 | 0 | 0 | 0 | 1 | 1 | 0 | 0 | 2 | 1 | 2 | 0 | 0 | 0 | 8775 | 30337 | 1 | 4 | 4 | 1 | 1 | 0 | 0 | 1 | 0 | 1 | 0 | 2 | 4 | 0 | 1 | 1 | 7 | 1 | 0
|  | 0 | 2 | RG.0359kW.0112 | 4 | 0 | 1 | 1 | 2 | RG | 359.2 | RG.0359kW.0112 | 1 | 0 | 3 | 0 | 1 | 3 | 1 | 0 | 0 | 1 | 0 | 0 | 0 | 0 | 0 | 2 | 2 | 0 | 0 | 0 | 1 | 1 | 0 | 0 | 2 | 1 | 2 | 0 | 0 | 0 | 9349 | 31448 | 0 | 4 | 4 | 1 | 1 | 0 | 0 | 1 | 0 | 1 | 0 | 2 | 4 | 1 | 0 | 1 | 7 | 1 | 0
|  | 0 | 2 | RG.0359kW.0031 | 4 | 0 | 0 | 3 | 1 | RG | 359.6 | RG.0359kW.0031 | 1 | 0 | 3 | 0 | 0 | 4 | 1 | 0 | 0 | 1 | 0 | 0 | 0 | 0 | 0 | 2 | 2 | 0 | 0 | 0 | 1 | 1 | 0 | 0 | 2 | 1 | 2 | 0 | 0 | 0 | 9547 | 32483 | 0 | 4 | 4 | 1 | 1 | 0 | 0 | 1 | 0 | 1 | 0 | 2 | 4 | 1 | 0 | 1 | 7 | 1 | 0
|  | 0 | 2 | RG.0361kW.1003 | 4 | 1 | 0 | 0 | 3 | RG | 361 | RG.0361kW.1003 | 1 | 0 | 3 | 1 | 0 | 3 | 1 | 0 | 0 | 1 | 0 | 0 | 0 | 0 | 0 | 2 | 2 | 0 | 0 | 0 | 1 | 1 | 0 | 0 | 2 | 1 | 2 | 0 | 0 | 0 | 9349 | 31391 | 1 | 4 | 4 | 1 | 1 | 0 | 0 | 1 | 0 | 1 | 0 | 2 | 4 | 1 | 0 | 1 | 7 | 1 | 0
|  | 0 | 2 | RG.0382kW.0103 | 4 | 0 | 1 | 0 | 3 | RG | 382 | RG.0382kW.0103 | 1 | 0 | 3 | 0 | 1 | 3 | 1 | 0 | 0 | 1 | 0 | 0 | 0 | 0 | 0 | 2 | 2 | 0 | 0 | 0 | 1 | 1 | 0 | 0 | 2 | 1 | 2 | 0 | 0 | 0 | 9349 | 31928 | 0 | 4 | 4 | 1 | 1 | 0 | 0 | 1 | 0 | 1 | 0 | 2 | 4 | 1 | 0 | 1 | 7 | 1 | 0
|  | 0 | 2 | RG.0382kW.0022 | 4 | 0 | 0 | 2 | 2 | RG | 382.4 | RG.0382kW.0022 | 1 | 0 | 3 | 0 | 0 | 4 | 1 | 0 | 0 | 1 | 0 | 0 | 0 | 0 | 0 | 2 | 2 | 0 | 0 | 0 | 1 | 1 | 0 | 0 | 2 | 1 | 2 | 0 | 0 | 0 | 9547 | 32963 | 0 | 4 | 4 | 1 | 1 | 0 | 0 | 1 | 0 | 1 | 0 | 2 | 4 | 1 | 0 | 1 | 7 | 1 | 0
|  | 0 | 2 | RG.0405kW.0013 | 4 | 0 | 0 | 1 | 3 | RG | 405.2 | RG.0405kW.0013 | 1 | 0 | 3 | 0 | 0 | 4 | 1 | 0 | 0 | 1 | 0 | 0 | 0 | 0 | 0 | 2 | 2 | 0 | 0 | 0 | 1 | 1 | 0 | 0 | 2 | 1 | 2 | 0 | 0 | 0 | 9547 | 33443 | 0 | 4 | 4 | 1 | 1 | 0 | 0 | 1 | 0 | 1 | 0 | 2 | 4 | 1 | 0 | 1 | 7 | 1 | 0
|  | 0 | 2 | RG.0428kW.0004 | 4 | 0 | 0 | 0 | 4 | RG | 428 | RG.0428kW.0004 | 1 | 0 | 3 | 0 | 0 | 4 | 1 | 0 | 0 | 1 | 0 | 0 | 0 | 0 | 0 | 2 | 2 | 0 | 0 | 0 | 1 | 1 | 0 | 0 | 2 | 1 | 2 | 0 | 0 | 0 | 9547 | 33923 | 0 | 4 | 4 | 1 | 1 | 0 | 0 | 1 | 0 | 1 | 0 | 2 | 4 | 1 | 0 | 1 | 7 | 1 | 0
|  | 0 | 2 | RG.0200kW.5000 | 5 | 5 | 0 | 0 | 0 | RG | 200 | RG.0200kW.5000 | 0 | 1 | 4 | 5 | 0 | 0 | 0 | 1 | 0 | 0 | 1 | 0 | 0 | 0 | 0 | 3 | 2 | 0 | 0 | 1 | 1 | 1 | 0 | 0 | 2 | 2 | 3 | 0 | 0 | 0 | 9896 | 28696 | 5 | 5 | 5 | 1 | 1 | 0 | 0 | 1 | 0 | 1 | 0 | 3 | 5 | 0 | 1 | 1 | 8 | 1 | 0
|  | 0 | 2 | RG.0221kW.4100 | 5 | 4 | 1 | 0 | 0 | RG | 221 | RG.0221kW.4100 | 0 | 1 | 4 | 4 | 1 | 0 | 0 | 1 | 0 | 0 | 1 | 0 | 0 | 0 | 0 | 3 | 2 | 0 | 0 | 1 | 1 | 1 | 0 | 0 | 2 | 2 | 3 | 0 | 0 | 0 | 9896 | 29233 | 4 | 5 | 5 | 1 | 1 | 0 | 0 | 1 | 0 | 1 | 0 | 3 | 5 | 0 | 1 | 1 | 8 | 1 | 0
|  | 0 | 2 | RG.0242kW.3200 | 5 | 3 | 2 | 0 | 0 | RG | 242 | RG.0242kW.3200 | 0 | 1 | 4 | 3 | 2 | 0 | 0 | 1 | 0 | 0 | 1 | 0 | 0 | 0 | 0 | 3 | 2 | 0 | 0 | 1 | 1 | 1 | 0 | 0 | 2 | 2 | 3 | 0 | 0 | 0 | 9896 | 29770 | 3 | 5 | 5 | 1 | 1 | 0 | 0 | 1 | 0 | 1 | 0 | 3 | 5 | 0 | 1 | 1 | 8 | 1 | 0
|  | 0 | 2 | RG.0244kW.4010 | 5 | 4 | 0 | 1 | 0 | RG | 244.2 | RG.0244kW.4010 | 0 | 1 | 4 | 4 | 0 | 1 | 0 | 1 | 0 | 0 | 1 | 0 | 0 | 0 | 0 | 3 | 2 | 0 | 0 | 1 | 1 | 1 | 0 | 0 | 2 | 2 | 3 | 0 | 0 | 0 | 10094 | 30748 | 4 | 5 | 5 | 1 | 1 | 0 | 0 | 1 | 0 | 1 | 0 | 3 | 5 | 0 | 1 | 1 | 8 | 1 | 0
|  | 0 | 2 | RG.0263kW.2300 | 5 | 2 | 3 | 0 | 0 | RG | 263 | RG.0263kW.2300 | 0 | 1 | 4 | 2 | 3 | 0 | 0 | 1 | 0 | 0 | 1 | 0 | 0 | 0 | 0 | 3 | 2 | 0 | 0 | 1 | 1 | 1 | 0 | 0 | 2 | 2 | 3 | 0 | 0 | 0 | 9896 | 30307 | 2 | 5 | 5 | 1 | 1 | 0 | 0 | 1 | 0 | 1 | 0 | 3 | 5 | 0 | 1 | 1 | 8 | 1 | 0
|  | 0 | 2 | RG.0265kW.3110 | 5 | 3 | 1 | 1 | 0 | RG | 265.2 | RG.0265kW.3110 | 0 | 1 | 4 | 3 | 1 | 1 | 0 | 1 | 0 | 0 | 1 | 0 | 0 | 0 | 0 | 3 | 2 | 0 | 0 | 1 | 1 | 1 | 0 | 0 | 2 | 2 | 3 | 0 | 0 | 0 | 10094 | 31285 | 3 | 5 | 5 | 1 | 1 | 0 | 0 | 1 | 0 | 1 | 0 | 3 | 5 | 0 | 1 | 1 | 8 | 1 | 0
|  | 0 | 2 | RG.0267kW.4001 | 5 | 4 | 0 | 0 | 1 | RG | 267 | RG.0267kW.4001 | 0 | 1 | 4 | 4 | 0 | 1 | 0 | 1 | 0 | 0 | 1 | 0 | 0 | 0 | 0 | 3 | 2 | 0 | 0 | 1 | 1 | 1 | 0 | 0 | 2 | 2 | 3 | 0 | 0 | 0 | 10094 | 31228 | 4 | 5 | 5 | 1 | 1 | 0 | 0 | 1 | 0 | 1 | 0 | 3 | 5 | 0 | 1 | 1 | 8 | 1 | 0
|  | 0 | 2 | RG.0284kW.1400 | 5 | 1 | 4 | 0 | 0 | RG | 284 | RG.0284kW.1400 | 0 | 1 | 4 | 1 | 4 | 0 | 0 | 1 | 0 | 0 | 1 | 0 | 0 | 0 | 0 | 3 | 2 | 0 | 0 | 1 | 1 | 1 | 0 | 0 | 2 | 2 | 3 | 0 | 0 | 0 | 9896 | 30844 | 1 | 5 | 5 | 1 | 1 | 0 | 0 | 1 | 0 | 1 | 0 | 3 | 5 | 0 | 1 | 1 | 8 | 1 | 0
|  | 0 | 2 | RG.0286kW.2210 | 5 | 2 | 2 | 1 | 0 | RG | 286.2 | RG.0286kW.2210 | 0 | 1 | 4 | 2 | 2 | 1 | 0 | 1 | 0 | 0 | 1 | 0 | 0 | 0 | 0 | 3 | 2 | 0 | 0 | 1 | 1 | 1 | 0 | 0 | 2 | 2 | 3 | 0 | 0 | 0 | 10094 | 31822 | 2 | 5 | 5 | 1 | 1 | 0 | 0 | 1 | 0 | 1 | 0 | 3 | 5 | 0 | 1 | 1 | 8 | 1 | 0
|  | 0 | 2 | RG.0288kW.3101 | 5 | 3 | 1 | 0 | 1 | RG | 288 | RG.0288kW.3101 | 0 | 1 | 4 | 3 | 1 | 1 | 0 | 1 | 0 | 0 | 1 | 0 | 0 | 0 | 0 | 3 | 2 | 0 | 0 | 1 | 1 | 1 | 0 | 0 | 2 | 2 | 3 | 0 | 0 | 0 | 10094 | 31765 | 3 | 5 | 5 | 1 | 1 | 0 | 0 | 1 | 0 | 1 | 0 | 3 | 5 | 0 | 1 | 1 | 8 | 1 | 0
|  | 0 | 2 | RG.0288kW.3020 | 5 | 3 | 0 | 2 | 0 | RG | 288.4 | RG.0288kW.3020 | 0 | 1 | 4 | 3 | 0 | 2 | 0 | 1 | 0 | 0 | 1 | 0 | 0 | 0 | 0 | 3 | 2 | 0 | 0 | 1 | 1 | 1 | 0 | 0 | 2 | 2 | 3 | 0 | 0 | 0 | 10292 | 32800 | 3 | 5 | 5 | 1 | 1 | 0 | 0 | 1 | 0 | 1 | 0 | 3 | 5 | 0 | 1 | 1 | 8 | 1 | 0
|  | 0 | 2 | RG.0305kW.0500 | 5 | 0 | 5 | 0 | 0 | RG | 305 | RG.0305kW.0500 | 0 | 1 | 4 | 0 | 5 | 0 | 0 | 1 | 0 | 0 | 1 | 0 | 0 | 0 | 0 | 3 | 2 | 0 | 0 | 1 | 1 | 1 | 0 | 0 | 2 | 2 | 3 | 0 | 0 | 0 | 9896 | 31381 | 0 | 5 | 5 | 1 | 1 | 0 | 0 | 1 | 0 | 1 | 0 | 3 | 5 | 0 | 1 | 1 | 8 | 1 | 0
|  | 0 | 2 | RG.0307kW.1310 | 5 | 1 | 3 | 1 | 0 | RG | 307.2 | RG.0307kW.1310 | 0 | 1 | 4 | 1 | 3 | 1 | 0 | 1 | 0 | 0 | 1 | 0 | 0 | 0 | 0 | 3 | 2 | 0 | 0 | 1 | 1 | 1 | 0 | 0 | 2 | 2 | 3 | 0 | 0 | 0 | 10094 | 32359 | 1 | 5 | 5 | 1 | 1 | 0 | 0 | 1 | 0 | 1 | 0 | 3 | 5 | 0 | 1 | 1 | 8 | 1 | 0
|  | 0 | 2 | RG.0309kW.2201 | 5 | 2 | 2 | 0 | 1 | RG | 309 | RG.0309kW.2201 | 0 | 1 | 4 | 2 | 2 | 1 | 0 | 1 | 0 | 0 | 1 | 0 | 0 | 0 | 0 | 3 | 2 | 0 | 0 | 1 | 1 | 1 | 0 | 0 | 2 | 2 | 3 | 0 | 0 | 0 | 10094 | 32302 | 2 | 5 | 5 | 1 | 1 | 0 | 0 | 1 | 0 | 1 | 0 | 3 | 5 | 0 | 1 | 1 | 8 | 1 | 0
|  | 0 | 2 | RG.0309kW.2120 | 5 | 2 | 1 | 2 | 0 | RG | 309.4 | RG.0309kW.2120 | 0 | 1 | 4 | 2 | 1 | 2 | 0 | 1 | 0 | 0 | 1 | 0 | 0 | 0 | 0 | 3 | 2 | 0 | 0 | 1 | 1 | 1 | 0 | 0 | 2 | 2 | 3 | 0 | 0 | 0 | 10292 | 33337 | 2 | 5 | 5 | 1 | 1 | 0 | 0 | 1 | 0 | 1 | 0 | 3 | 5 | 0 | 1 | 1 | 8 | 1 | 0
|  | 0 | 2 | RG.0311kW.3011 | 5 | 3 | 0 | 1 | 1 | RG | 311.2 | RG.0311kW.3011 | 0 | 1 | 4 | 3 | 0 | 2 | 0 | 1 | 0 | 0 | 1 | 0 | 0 | 0 | 0 | 3 | 2 | 0 | 0 | 1 | 1 | 1 | 0 | 0 | 2 | 2 | 3 | 0 | 0 | 0 | 10292 | 33280 | 3 | 5 | 5 | 1 | 1 | 0 | 0 | 1 | 0 | 1 | 0 | 3 | 5 | 0 | 1 | 1 | 8 | 1 | 0
|  | 0 | 2 | RG.0328kW.0410 | 5 | 0 | 4 | 1 | 0 | RG | 328.2 | RG.0328kW.0410 | 0 | 1 | 4 | 0 | 4 | 1 | 0 | 1 | 0 | 0 | 1 | 0 | 0 | 0 | 0 | 3 | 2 | 0 | 0 | 1 | 1 | 1 | 0 | 0 | 2 | 2 | 3 | 0 | 0 | 0 | 10094 | 32896 | 0 | 5 | 5 | 1 | 1 | 0 | 0 | 1 | 0 | 1 | 0 | 3 | 5 | 0 | 1 | 1 | 8 | 1 | 0
|  | 0 | 2 | RG.0330kW.1301 | 5 | 1 | 3 | 0 | 1 | RG | 330 | RG.0330kW.1301 | 0 | 1 | 4 | 1 | 3 | 1 | 0 | 1 | 0 | 0 | 1 | 0 | 0 | 0 | 0 | 3 | 2 | 0 | 0 | 1 | 1 | 1 | 0 | 0 | 2 | 2 | 3 | 0 | 0 | 0 | 10094 | 32839 | 1 | 5 | 5 | 1 | 1 | 0 | 0 | 1 | 0 | 1 | 0 | 3 | 5 | 0 | 1 | 1 | 8 | 1 | 0
|  | 0 | 2 | RG.0330kW.1220 | 5 | 1 | 2 | 2 | 0 | RG | 330.4 | RG.0330kW.1220 | 0 | 1 | 4 | 1 | 2 | 2 | 0 | 1 | 0 | 0 | 1 | 0 | 0 | 0 | 0 | 3 | 2 | 0 | 0 | 1 | 1 | 1 | 0 | 0 | 2 | 2 | 3 | 0 | 0 | 0 | 10292 | 33874 | 1 | 5 | 5 | 1 | 1 | 0 | 0 | 1 | 0 | 1 | 0 | 3 | 5 | 0 | 1 | 1 | 8 | 1 | 0
|  | 0 | 2 | RG.0332kW.2111 | 5 | 2 | 1 | 1 | 1 | RG | 332.2 | RG.0332kW.2111 | 0 | 1 | 4 | 2 | 1 | 2 | 0 | 1 | 0 | 0 | 1 | 0 | 0 | 0 | 0 | 3 | 2 | 0 | 0 | 1 | 1 | 1 | 0 | 0 | 2 | 2 | 3 | 0 | 0 | 0 | 10292 | 33817 | 2 | 5 | 5 | 1 | 1 | 0 | 0 | 1 | 0 | 1 | 0 | 3 | 5 | 0 | 1 | 1 | 8 | 1 | 0
|  | 0 | 2 | RG.0332kW.2030 | 5 | 2 | 0 | 3 | 0 | RG | 332.6 | RG.0332kW.2030 | 0 | 1 | 4 | 2 | 0 | 3 | 0 | 1 | 0 | 0 | 1 | 0 | 0 | 0 | 0 | 3 | 2 | 0 | 0 | 1 | 1 | 1 | 0 | 0 | 2 | 2 | 3 | 0 | 0 | 0 | 10490 | 34852 | 2 | 5 | 5 | 1 | 1 | 0 | 0 | 1 | 0 | 1 | 0 | 3 | 5 | 0 | 1 | 1 | 8 | 1 | 0
|  | 0 | 2 | RG.0334kW.3002 | 5 | 3 | 0 | 0 | 2 | RG | 334 | RG.0334kW.3002 | 0 | 1 | 4 | 3 | 0 | 2 | 0 | 1 | 0 | 0 | 1 | 0 | 0 | 0 | 0 | 3 | 2 | 0 | 0 | 1 | 1 | 1 | 0 | 0 | 2 | 2 | 3 | 0 | 0 | 0 | 10292 | 33760 | 3 | 5 | 5 | 1 | 1 | 0 | 0 | 1 | 0 | 1 | 0 | 3 | 5 | 0 | 1 | 1 | 8 | 1 | 0
|  | 0 | 2 | RG.0351kW.0401 | 5 | 0 | 4 | 0 | 1 | RG | 351 | RG.0351kW.0401 | 1 | 0 | 4 | 0 | 4 | 1 | 0 | 1 | 0 | 1 | 0 | 0 | 0 | 0 | 0 | 3 | 2 | 0 | 0 | 1 | 1 | 1 | 0 | 0 | 2 | 2 | 3 | 0 | 0 | 0 | 10668 | 33950 | 0 | 5 | 5 | 1 | 1 | 0 | 0 | 1 | 0 | 1 | 0 | 3 | 5 | 1 | 0 | 1 | 8 | 1 | 0
|  | 0 | 2 | RG.0351kW.0320 | 5 | 0 | 3 | 2 | 0 | RG | 351.4 | RG.0351kW.0320 | 1 | 0 | 4 | 0 | 3 | 2 | 0 | 1 | 0 | 1 | 0 | 0 | 0 | 0 | 0 | 3 | 2 | 0 | 0 | 1 | 1 | 1 | 0 | 0 | 2 | 2 | 3 | 0 | 0 | 0 | 10866 | 34985 | 0 | 5 | 5 | 1 | 1 | 0 | 0 | 1 | 0 | 1 | 0 | 3 | 5 | 1 | 0 | 1 | 8 | 1 | 0
|  | 0 | 2 | RG.0353kW.1211 | 5 | 1 | 2 | 1 | 1 | RG | 353.2 | RG.0353kW.1211 | 1 | 0 | 4 | 1 | 2 | 2 | 0 | 1 | 0 | 1 | 0 | 0 | 0 | 0 | 0 | 3 | 2 | 0 | 0 | 1 | 1 | 1 | 0 | 0 | 2 | 2 | 3 | 0 | 0 | 0 | 10866 | 34928 | 1 | 5 | 5 | 1 | 1 | 0 | 0 | 1 | 0 | 1 | 0 | 3 | 5 | 1 | 0 | 1 | 8 | 1 | 0
|  | 0 | 2 | RG.0353kW.1130 | 5 | 1 | 1 | 3 | 0 | RG | 353.6 | RG.0353kW.1130 | 1 | 0 | 4 | 1 | 1 | 3 | 0 | 1 | 0 | 1 | 0 | 0 | 0 | 0 | 0 | 3 | 2 | 0 | 0 | 1 | 1 | 1 | 0 | 0 | 2 | 2 | 3 | 0 | 0 | 0 | 11064 | 35963 | 1 | 5 | 5 | 1 | 1 | 0 | 0 | 1 | 0 | 1 | 0 | 3 | 5 | 1 | 0 | 1 | 8 | 1 | 0
|  | 0 | 2 | RG.0355kW.2102 | 5 | 2 | 1 | 0 | 2 | RG | 355 | RG.0355kW.2102 | 1 | 0 | 4 | 2 | 1 | 2 | 0 | 1 | 0 | 1 | 0 | 0 | 0 | 0 | 0 | 3 | 2 | 0 | 0 | 1 | 1 | 1 | 0 | 0 | 2 | 2 | 3 | 0 | 0 | 0 | 10866 | 34871 | 2 | 5 | 5 | 1 | 1 | 0 | 0 | 1 | 0 | 1 | 0 | 3 | 5 | 1 | 0 | 1 | 8 | 1 | 0
|  | 0 | 2 | RG.0355kW.2021 | 5 | 2 | 0 | 2 | 1 | RG | 355.4 | RG.0355kW.2021 | 1 | 0 | 4 | 2 | 0 | 3 | 0 | 1 | 0 | 1 | 0 | 0 | 0 | 0 | 0 | 3 | 2 | 0 | 0 | 1 | 1 | 1 | 0 | 0 | 2 | 2 | 3 | 0 | 0 | 0 | 11064 | 35906 | 2 | 5 | 5 | 1 | 1 | 0 | 0 | 1 | 0 | 1 | 0 | 3 | 5 | 1 | 0 | 1 | 8 | 1 | 0
|  | 0 | 2 | RG.0374kW.0311 | 5 | 0 | 3 | 1 | 1 | RG | 374.2 | RG.0374kW.0311 | 1 | 0 | 4 | 0 | 3 | 2 | 0 | 1 | 0 | 1 | 0 | 0 | 0 | 0 | 0 | 3 | 2 | 0 | 0 | 1 | 1 | 1 | 0 | 0 | 2 | 2 | 3 | 0 | 0 | 0 | 10866 | 35465 | 0 | 5 | 5 | 1 | 1 | 0 | 0 | 1 | 0 | 1 | 0 | 3 | 5 | 1 | 0 | 1 | 8 | 1 | 0
|  | 0 | 2 | RG.0374kW.0230 | 5 | 0 | 2 | 3 | 0 | RG | 374.6 | RG.0374kW.0230 | 1 | 0 | 4 | 0 | 2 | 3 | 0 | 1 | 0 | 1 | 0 | 0 | 0 | 0 | 0 | 3 | 2 | 0 | 0 | 1 | 1 | 1 | 0 | 0 | 2 | 2 | 3 | 0 | 0 | 0 | 11064 | 36500 | 0 | 5 | 5 | 1 | 1 | 0 | 0 | 1 | 0 | 1 | 0 | 3 | 5 | 1 | 0 | 1 | 8 | 1 | 0
|  | 0 | 2 | RG.0376kW.1202 | 5 | 1 | 2 | 0 | 2 | RG | 376 | RG.0376kW.1202 | 1 | 0 | 4 | 1 | 2 | 2 | 0 | 1 | 0 | 1 | 0 | 0 | 0 | 0 | 0 | 3 | 2 | 0 | 0 | 1 | 1 | 1 | 0 | 0 | 2 | 2 | 3 | 0 | 0 | 0 | 10866 | 35408 | 1 | 5 | 5 | 1 | 1 | 0 | 0 | 1 | 0 | 1 | 0 | 3 | 5 | 1 | 0 | 1 | 8 | 1 | 0
|  | 0 | 2 | RG.0376kW.1121 | 5 | 1 | 1 | 2 | 1 | RG | 376.4 | RG.0376kW.1121 | 1 | 0 | 4 | 1 | 1 | 3 | 0 | 1 | 0 | 1 | 0 | 0 | 0 | 0 | 0 | 3 | 2 | 0 | 0 | 1 | 1 | 1 | 0 | 0 | 2 | 2 | 3 | 0 | 0 | 0 | 11064 | 36443 | 1 | 5 | 5 | 1 | 1 | 0 | 0 | 1 | 0 | 1 | 0 | 3 | 5 | 1 | 0 | 1 | 8 | 1 | 0
|  | 0 | 2 | RG.0376kW.1040 | 5 | 1 | 0 | 4 | 0 | RG | 376.8 | RG.0376kW.1040 | 1 | 0 | 4 | 1 | 0 | 4 | 0 | 1 | 0 | 1 | 0 | 0 | 0 | 0 | 0 | 3 | 2 | 0 | 0 | 1 | 1 | 1 | 0 | 0 | 2 | 2 | 3 | 0 | 0 | 0 | 11262 | 37478 | 1 | 5 | 5 | 1 | 1 | 0 | 0 | 1 | 0 | 1 | 0 | 3 | 5 | 1 | 0 | 1 | 8 | 1 | 0
|  | 0 | 2 | RG.0378kW.2012 | 5 | 2 | 0 | 1 | 2 | RG | 378.2 | RG.0378kW.2012 | 1 | 0 | 4 | 2 | 0 | 3 | 0 | 1 | 0 | 1 | 0 | 0 | 0 | 0 | 0 | 3 | 2 | 0 | 0 | 1 | 1 | 1 | 0 | 0 | 2 | 2 | 3 | 0 | 0 | 0 | 11064 | 36386 | 2 | 5 | 5 | 1 | 1 | 0 | 0 | 1 | 0 | 1 | 0 | 3 | 5 | 1 | 0 | 1 | 8 | 1 | 0
|  | 0 | 2 | RG.0397kW.0302 | 5 | 0 | 3 | 0 | 2 | RG | 397 | RG.0397kW.0302 | 1 | 0 | 4 | 0 | 3 | 2 | 0 | 1 | 0 | 1 | 0 | 0 | 0 | 0 | 0 | 3 | 2 | 0 | 0 | 1 | 1 | 1 | 0 | 0 | 2 | 2 | 3 | 0 | 0 | 0 | 10866 | 35945 | 0 | 5 | 5 | 1 | 1 | 0 | 0 | 1 | 0 | 1 | 0 | 3 | 5 | 1 | 0 | 1 | 8 | 1 | 0
|  | 0 | 2 | RG.0397kW.0221 | 5 | 0 | 2 | 2 | 1 | RG | 397.4 | RG.0397kW.0221 | 1 | 0 | 4 | 0 | 2 | 3 | 0 | 1 | 0 | 1 | 0 | 0 | 0 | 0 | 0 | 3 | 2 | 0 | 0 | 1 | 1 | 1 | 0 | 0 | 2 | 2 | 3 | 0 | 0 | 0 | 11064 | 36980 | 0 | 5 | 5 | 1 | 1 | 0 | 0 | 1 | 0 | 1 | 0 | 3 | 5 | 1 | 0 | 1 | 8 | 1 | 0
|  | 0 | 2 | RG.0397kW.0140 | 5 | 0 | 1 | 4 | 0 | RG | 397.8 | RG.0397kW.0140 | 1 | 0 | 4 | 0 | 1 | 4 | 0 | 1 | 0 | 1 | 0 | 0 | 0 | 0 | 0 | 3 | 2 | 0 | 0 | 1 | 1 | 1 | 0 | 0 | 2 | 2 | 3 | 0 | 0 | 0 | 11262 | 38015 | 0 | 5 | 5 | 1 | 1 | 0 | 0 | 1 | 0 | 1 | 0 | 3 | 5 | 1 | 0 | 1 | 8 | 1 | 0
|  | 0 | 2 | RG.0399kW.1112 | 5 | 1 | 1 | 1 | 2 | RG | 399.2 | RG.0399kW.1112 | 1 | 0 | 4 | 1 | 1 | 3 | 0 | 1 | 0 | 1 | 0 | 0 | 0 | 0 | 0 | 3 | 2 | 0 | 0 | 1 | 1 | 1 | 0 | 0 | 2 | 2 | 3 | 0 | 0 | 0 | 11064 | 36923 | 1 | 5 | 5 | 1 | 1 | 0 | 0 | 1 | 0 | 1 | 0 | 3 | 5 | 1 | 0 | 1 | 8 | 1 | 0
|  | 0 | 2 | RG.0399kW.1031 | 5 | 1 | 0 | 3 | 1 | RG | 399.6 | RG.0399kW.1031 | 1 | 0 | 4 | 1 | 0 | 4 | 0 | 1 | 0 | 1 | 0 | 0 | 0 | 0 | 0 | 3 | 2 | 0 | 0 | 1 | 1 | 1 | 0 | 0 | 2 | 2 | 3 | 0 | 0 | 0 | 11262 | 37958 | 1 | 5 | 5 | 1 | 1 | 0 | 0 | 1 | 0 | 1 | 0 | 3 | 5 | 1 | 0 | 1 | 8 | 1 | 0
|  | 0 | 2 | RG.0401kW.2003 | 5 | 2 | 0 | 0 | 3 | RG | 401 | RG.0401kW.2003 | 1 | 0 | 4 | 2 | 0 | 3 | 0 | 1 | 0 | 1 | 0 | 0 | 0 | 0 | 0 | 3 | 2 | 0 | 0 | 1 | 1 | 1 | 0 | 0 | 2 | 2 | 3 | 0 | 0 | 0 | 11064 | 36866 | 2 | 5 | 5 | 1 | 1 | 0 | 0 | 1 | 0 | 1 | 0 | 3 | 5 | 1 | 0 | 1 | 8 | 1 | 0
|  | 0 | 2 | RG.0420kW.0212 | 5 | 0 | 2 | 1 | 2 | RG | 420.2 | RG.0420kW.0212 | 1 | 0 | 4 | 0 | 2 | 3 | 0 | 1 | 0 | 1 | 0 | 0 | 0 | 0 | 0 | 3 | 2 | 0 | 0 | 1 | 1 | 1 | 0 | 0 | 2 | 2 | 3 | 0 | 0 | 0 | 11064 | 37460 | 0 | 5 | 5 | 1 | 1 | 0 | 0 | 1 | 0 | 1 | 0 | 3 | 5 | 1 | 0 | 1 | 8 | 1 | 0
|  | 0 | 2 | RG.0420kW.0131 | 5 | 0 | 1 | 3 | 1 | RG | 420.6 | RG.0420kW.0131 | 1 | 0 | 4 | 0 | 1 | 4 | 0 | 1 | 0 | 1 | 0 | 0 | 0 | 0 | 0 | 3 | 2 | 0 | 0 | 1 | 1 | 1 | 0 | 0 | 2 | 2 | 3 | 0 | 0 | 0 | 11262 | 38495 | 0 | 5 | 5 | 1 | 1 | 0 | 0 | 1 | 0 | 1 | 0 | 3 | 5 | 1 | 0 | 1 | 8 | 1 | 0
|  | 0 | 2 | RG.0421kW.0050 | 5 | 0 | 0 | 5 | 0 | RG | 421 | RG.0421kW.0050 | 1 | 0 | 4 | 0 | 0 | 5 | 0 | 1 | 0 | 1 | 0 | 0 | 0 | 0 | 0 | 3 | 2 | 0 | 0 | 1 | 1 | 1 | 0 | 0 | 2 | 2 | 3 | 0 | 0 | 0 | 11460 | 39530 | 0 | 5 | 5 | 1 | 1 | 0 | 0 | 1 | 0 | 1 | 0 | 3 | 5 | 1 | 0 | 1 | 8 | 1 | 0
|  | 0 | 2 | RG.0422kW.1103 | 5 | 1 | 1 | 0 | 3 | RG | 422 | RG.0422kW.1103 | 1 | 0 | 4 | 1 | 1 | 3 | 0 | 1 | 0 | 1 | 0 | 0 | 0 | 0 | 0 | 3 | 2 | 0 | 0 | 1 | 1 | 1 | 0 | 0 | 2 | 2 | 3 | 0 | 0 | 0 | 11064 | 37403 | 1 | 5 | 5 | 1 | 1 | 0 | 0 | 1 | 0 | 1 | 0 | 3 | 5 | 1 | 0 | 1 | 8 | 1 | 0
|  | 0 | 2 | RG.0422kW.1022 | 5 | 1 | 0 | 2 | 2 | RG | 422.4 | RG.0422kW.1022 | 1 | 0 | 4 | 1 | 0 | 4 | 0 | 1 | 0 | 1 | 0 | 0 | 0 | 0 | 0 | 3 | 2 | 0 | 0 | 1 | 1 | 1 | 0 | 0 | 2 | 2 | 3 | 0 | 0 | 0 | 11262 | 38438 | 1 | 5 | 5 | 1 | 1 | 0 | 0 | 1 | 0 | 1 | 0 | 3 | 5 | 1 | 0 | 1 | 8 | 1 | 0
|  | 0 | 2 | RG.0443kW.0203 | 5 | 0 | 2 | 0 | 3 | RG | 443 | RG.0443kW.0203 | 1 | 0 | 4 | 0 | 2 | 3 | 0 | 1 | 0 | 1 | 0 | 0 | 0 | 0 | 0 | 3 | 2 | 0 | 0 | 1 | 1 | 1 | 0 | 0 | 2 | 2 | 3 | 0 | 0 | 0 | 11064 | 37940 | 0 | 5 | 5 | 1 | 1 | 0 | 0 | 1 | 0 | 1 | 0 | 3 | 5 | 1 | 0 | 1 | 8 | 1 | 0
|  | 0 | 2 | RG.0443kW.0122 | 5 | 0 | 1 | 2 | 2 | RG | 443.4 | RG.0443kW.0122 | 1 | 0 | 4 | 0 | 1 | 4 | 0 | 1 | 0 | 1 | 0 | 0 | 0 | 0 | 0 | 3 | 2 | 0 | 0 | 1 | 1 | 1 | 0 | 0 | 2 | 2 | 3 | 0 | 0 | 0 | 11262 | 38975 | 0 | 5 | 5 | 1 | 1 | 0 | 0 | 1 | 0 | 1 | 0 | 3 | 5 | 1 | 0 | 1 | 8 | 1 | 0
|  | 0 | 2 | RG.0443kW.0041 | 5 | 0 | 0 | 4 | 1 | RG | 443.8 | RG.0443kW.0041 | 1 | 0 | 4 | 0 | 0 | 5 | 0 | 1 | 0 | 1 | 0 | 0 | 0 | 0 | 0 | 3 | 2 | 0 | 0 | 1 | 1 | 1 | 0 | 0 | 2 | 2 | 3 | 0 | 0 | 0 | 11460 | 40010 | 0 | 5 | 5 | 1 | 1 | 0 | 0 | 1 | 0 | 1 | 0 | 3 | 5 | 1 | 0 | 1 | 8 | 1 | 0
|  | 0 | 2 | RG.0445kW.1013 | 5 | 1 | 0 | 1 | 3 | RG | 445.2 | RG.0445kW.1013 | 1 | 0 | 4 | 1 | 0 | 4 | 0 | 1 | 0 | 1 | 0 | 0 | 0 | 0 | 0 | 3 | 2 | 0 | 0 | 1 | 1 | 1 | 0 | 0 | 2 | 2 | 3 | 0 | 0 | 0 | 11262 | 38918 | 1 | 5 | 5 | 1 | 1 | 0 | 0 | 1 | 0 | 1 | 0 | 3 | 5 | 1 | 0 | 1 | 8 | 1 | 0
|  | 0 | 2 | RG.0466kW.0113 | 5 | 0 | 1 | 1 | 3 | RG | 466.2 | RG.0466kW.0113 | 1 | 0 | 4 | 0 | 1 | 4 | 0 | 0 | 0 | 1 | 0 | 0 | 1 | 0 | 1 | 3 | 2 | 0 | 0 | 1 | 0 | 0 | 1 | 1 | 2 | 2 | 3 | 0 | 0 | 0 | 13402 | 41595 | 0 | 5 | 5 | 0 | 0 | 1 | 1 | 0 | 1 | 0 | 1 | 3 | 5 | 1 | 0 | 1 | 8 | 0 | 1
|  | 0 | 2 | RG.0466kW.0032 | 5 | 0 | 0 | 3 | 2 | RG | 466.6 | RG.0466kW.0032 | 1 | 0 | 4 | 0 | 0 | 5 | 0 | 0 | 0 | 1 | 0 | 0 | 1 | 0 | 1 | 3 | 2 | 0 | 0 | 1 | 0 | 0 | 1 | 1 | 2 | 2 | 3 | 0 | 0 | 0 | 13600 | 42630 | 0 | 5 | 5 | 0 | 0 | 1 | 1 | 0 | 1 | 0 | 1 | 3 | 5 | 1 | 0 | 1 | 8 | 0 | 1
|  | 0 | 2 | RG.0468kW.1004 | 5 | 1 | 0 | 0 | 4 | RG | 468 | RG.0468kW.1004 | 1 | 0 | 4 | 1 | 0 | 4 | 0 | 0 | 0 | 1 | 0 | 0 | 1 | 0 | 1 | 3 | 2 | 0 | 0 | 1 | 0 | 0 | 1 | 1 | 2 | 2 | 3 | 0 | 0 | 0 | 13402 | 41538 | 1 | 5 | 5 | 0 | 0 | 1 | 1 | 0 | 1 | 0 | 1 | 3 | 5 | 1 | 0 | 1 | 8 | 0 | 1
|  | 0 | 2 | RG.0489kW.0104 | 5 | 0 | 1 | 0 | 4 | RG | 489 | RG.0489kW.0104 | 1 | 0 | 4 | 0 | 1 | 4 | 0 | 0 | 0 | 1 | 0 | 0 | 1 | 0 | 1 | 3 | 2 | 0 | 0 | 1 | 0 | 0 | 1 | 1 | 2 | 2 | 3 | 0 | 0 | 0 | 13402 | 42075 | 0 | 5 | 5 | 0 | 0 | 1 | 1 | 0 | 1 | 0 | 1 | 3 | 5 | 1 | 0 | 1 | 8 | 0 | 1
|  | 0 | 2 | RG.0489kW.0023 | 5 | 0 | 0 | 2 | 3 | RG | 489.4 | RG.0489kW.0023 | 1 | 0 | 4 | 0 | 0 | 5 | 0 | 0 | 0 | 1 | 0 | 0 | 1 | 0 | 1 | 3 | 2 | 0 | 0 | 1 | 0 | 0 | 1 | 1 | 2 | 2 | 3 | 0 | 0 | 0 | 13600 | 43110 | 0 | 5 | 5 | 0 | 0 | 1 | 1 | 0 | 1 | 0 | 1 | 3 | 5 | 1 | 0 | 1 | 8 | 0 | 1
|  | 0 | 2 | RG.0512kW.0014 | 5 | 0 | 0 | 1 | 4 | RG | 512.2 | RG.0512kW.0014 | 1 | 0 | 4 | 0 | 0 | 5 | 0 | 0 | 0 | 1 | 0 | 0 | 1 | 0 | 1 | 3 | 2 | 0 | 0 | 1 | 0 | 0 | 1 | 1 | 2 | 2 | 3 | 0 | 0 | 0 | 13600 | 43590 | 0 | 5 | 5 | 0 | 0 | 1 | 1 | 0 | 1 | 0 | 1 | 3 | 5 | 1 | 0 | 1 | 8 | 0 | 1
|  | 0 | 2 | RG.0535kW.0005 | 5 | 0 | 0 | 0 | 5 | RG | 535 | RG.0535kW.0005 | 1 | 0 | 4 | 0 | 0 | 5 | 0 | 0 | 0 | 1 | 0 | 0 | 1 | 0 | 1 | 3 | 2 | 0 | 0 | 1 | 0 | 0 | 1 | 1 | 2 | 2 | 3 | 0 | 0 | 0 | 13600 | 44070 | 0 | 5 | 5 | 0 | 0 | 1 | 1 | 0 | 1 | 0 | 1 | 3 | 5 | 1 | 0 | 1 | 8 | 0 | 1
|  | 0 | 2 | RG.0240kW.6000 | 6 | 6 | 0 | 0 | 0 | RG | 240 | RG.0240kW.6000 | 0 | 1 | 5 | 6 | 0 | 0 | 0 | 1 | 0 | 0 | 1 | 0 | 0 | 0 | 0 | 3 | 3 | 0 | 0 | 0 | 1 | 1 | 0 | 0 | 2 | 2 | 3 | 0 | 0 | 0 | 11084 | 33644 | 6 | 6 | 6 | 1 | 1 | 0 | 0 | 1 | 0 | 1 | 0 | 3 | 6 | 0 | 1 | 1 | 8 | 1 | 0
|  | 0 | 2 | RG.0261kW.5100 | 6 | 5 | 1 | 0 | 0 | RG | 261 | RG.0261kW.5100 | 0 | 1 | 5 | 5 | 1 | 0 | 0 | 1 | 0 | 0 | 1 | 0 | 0 | 0 | 0 | 3 | 3 | 0 | 0 | 0 | 1 | 1 | 0 | 0 | 2 | 2 | 3 | 0 | 0 | 0 | 11084 | 34181 | 5 | 6 | 6 | 1 | 1 | 0 | 0 | 1 | 0 | 1 | 0 | 3 | 6 | 0 | 1 | 1 | 8 | 1 | 0
|  | 0 | 2 | RG.0282kW.4200 | 6 | 4 | 2 | 0 | 0 | RG | 282 | RG.0282kW.4200 | 0 | 1 | 5 | 4 | 2 | 0 | 0 | 1 | 0 | 0 | 1 | 0 | 0 | 0 | 0 | 3 | 3 | 0 | 0 | 0 | 1 | 1 | 0 | 0 | 2 | 2 | 3 | 0 | 0 | 0 | 11084 | 34718 | 4 | 6 | 6 | 1 | 1 | 0 | 0 | 1 | 0 | 1 | 0 | 3 | 6 | 0 | 1 | 1 | 8 | 1 | 0
|  | 0 | 2 | RG.0284kW.5010 | 6 | 5 | 0 | 1 | 0 | RG | 284.2 | RG.0284kW.5010 | 0 | 1 | 5 | 5 | 0 | 1 | 0 | 1 | 0 | 0 | 1 | 0 | 0 | 0 | 0 | 3 | 3 | 0 | 0 | 0 | 1 | 1 | 0 | 0 | 2 | 2 | 3 | 0 | 0 | 0 | 11282 | 35696 | 5 | 6 | 6 | 1 | 1 | 0 | 0 | 1 | 0 | 1 | 0 | 3 | 6 | 0 | 1 | 1 | 8 | 1 | 0
|  | 0 | 2 | RG.0303kW.3300 | 6 | 3 | 3 | 0 | 0 | RG | 303 | RG.0303kW.3300 | 0 | 1 | 5 | 3 | 3 | 0 | 0 | 1 | 0 | 0 | 1 | 0 | 0 | 0 | 0 | 3 | 3 | 0 | 0 | 0 | 1 | 1 | 0 | 0 | 2 | 2 | 3 | 0 | 0 | 0 | 11084 | 35255 | 3 | 6 | 6 | 1 | 1 | 0 | 0 | 1 | 0 | 1 | 0 | 3 | 6 | 0 | 1 | 1 | 8 | 1 | 0
|  | 0 | 2 | RG.0305kW.4110 | 6 | 4 | 1 | 1 | 0 | RG | 305.2 | RG.0305kW.4110 | 0 | 1 | 5 | 4 | 1 | 1 | 0 | 1 | 0 | 0 | 1 | 0 | 0 | 0 | 0 | 3 | 3 | 0 | 0 | 0 | 1 | 1 | 0 | 0 | 2 | 2 | 3 | 0 | 0 | 0 | 11282 | 36233 | 4 | 6 | 6 | 1 | 1 | 0 | 0 | 1 | 0 | 1 | 0 | 3 | 6 | 0 | 1 | 1 | 8 | 1 | 0
|  | 0 | 2 | RG.0307kW.5001 | 6 | 5 | 0 | 0 | 1 | RG | 307 | RG.0307kW.5001 | 0 | 1 | 5 | 5 | 0 | 1 | 0 | 1 | 0 | 0 | 1 | 0 | 0 | 0 | 0 | 3 | 3 | 0 | 0 | 0 | 1 | 1 | 0 | 0 | 2 | 2 | 3 | 0 | 0 | 0 | 11282 | 36176 | 5 | 6 | 6 | 1 | 1 | 0 | 0 | 1 | 0 | 1 | 0 | 3 | 6 | 0 | 1 | 1 | 8 | 1 | 0
|  | 0 | 2 | RG.0324kW.2400 | 6 | 2 | 4 | 0 | 0 | RG | 324 | RG.0324kW.2400 | 0 | 1 | 5 | 2 | 4 | 0 | 0 | 1 | 0 | 0 | 1 | 0 | 0 | 0 | 0 | 3 | 3 | 0 | 0 | 0 | 1 | 1 | 0 | 0 | 2 | 2 | 3 | 0 | 0 | 0 | 11084 | 35792 | 2 | 6 | 6 | 1 | 1 | 0 | 0 | 1 | 0 | 1 | 0 | 3 | 6 | 0 | 1 | 1 | 8 | 1 | 0
|  | 0 | 2 | RG.0326kW.3210 | 6 | 3 | 2 | 1 | 0 | RG | 326.2 | RG.0326kW.3210 | 0 | 1 | 5 | 3 | 2 | 1 | 0 | 1 | 0 | 0 | 1 | 0 | 0 | 0 | 0 | 3 | 3 | 0 | 0 | 0 | 1 | 1 | 0 | 0 | 2 | 2 | 3 | 0 | 0 | 0 | 11282 | 36770 | 3 | 6 | 6 | 1 | 1 | 0 | 0 | 1 | 0 | 1 | 0 | 3 | 6 | 0 | 1 | 1 | 8 | 1 | 0
|  | 0 | 2 | RG.0328kW.4101 | 6 | 4 | 1 | 0 | 1 | RG | 328 | RG.0328kW.4101 | 0 | 1 | 5 | 4 | 1 | 1 | 0 | 1 | 0 | 0 | 1 | 0 | 0 | 0 | 0 | 3 | 3 | 0 | 0 | 0 | 1 | 1 | 0 | 0 | 2 | 2 | 3 | 0 | 0 | 0 | 11282 | 36713 | 4 | 6 | 6 | 1 | 1 | 0 | 0 | 1 | 0 | 1 | 0 | 3 | 6 | 0 | 1 | 1 | 8 | 1 | 0
|  | 0 | 2 | RG.0328kW.4020 | 6 | 4 | 0 | 2 | 0 | RG | 328.4 | RG.0328kW.4020 | 0 | 1 | 5 | 4 | 0 | 2 | 0 | 1 | 0 | 0 | 1 | 0 | 0 | 0 | 0 | 3 | 3 | 0 | 0 | 0 | 1 | 1 | 0 | 0 | 2 | 2 | 3 | 0 | 0 | 0 | 11480 | 37748 | 4 | 6 | 6 | 1 | 1 | 0 | 0 | 1 | 0 | 1 | 0 | 3 | 6 | 0 | 1 | 1 | 8 | 1 | 0
|  | 0 | 2 | RG.0345kW.1500 | 6 | 1 | 5 | 0 | 0 | RG | 345 | RG.0345kW.1500 | 0 | 1 | 5 | 1 | 5 | 0 | 0 | 1 | 0 | 0 | 1 | 0 | 0 | 0 | 0 | 3 | 3 | 0 | 0 | 0 | 1 | 1 | 0 | 0 | 2 | 2 | 3 | 0 | 0 | 0 | 11084 | 36329 | 1 | 6 | 6 | 1 | 1 | 0 | 0 | 1 | 0 | 1 | 0 | 3 | 6 | 0 | 1 | 1 | 8 | 1 | 0
|  | 0 | 2 | RG.0347kW.2310 | 6 | 2 | 3 | 1 | 0 | RG | 347.2 | RG.0347kW.2310 | 0 | 1 | 5 | 2 | 3 | 1 | 0 | 1 | 0 | 0 | 1 | 0 | 0 | 0 | 0 | 3 | 3 | 0 | 0 | 0 | 1 | 1 | 0 | 0 | 2 | 2 | 3 | 0 | 0 | 0 | 11282 | 37307 | 2 | 6 | 6 | 1 | 1 | 0 | 0 | 1 | 0 | 1 | 0 | 3 | 6 | 0 | 1 | 1 | 8 | 1 | 0
|  | 0 | 2 | RG.0349kW.3201 | 6 | 3 | 2 | 0 | 1 | RG | 349 | RG.0349kW.3201 | 0 | 1 | 5 | 3 | 2 | 1 | 0 | 1 | 0 | 0 | 1 | 0 | 0 | 0 | 0 | 3 | 3 | 0 | 0 | 0 | 1 | 1 | 0 | 0 | 2 | 2 | 3 | 0 | 0 | 0 | 11282 | 37250 | 3 | 6 | 6 | 1 | 1 | 0 | 0 | 1 | 0 | 1 | 0 | 3 | 6 | 0 | 1 | 1 | 8 | 1 | 0
|  | 0 | 2 | RG.0349kW.3120 | 6 | 3 | 1 | 2 | 0 | RG | 349.4 | RG.0349kW.3120 | 0 | 1 | 5 | 3 | 1 | 2 | 0 | 1 | 0 | 0 | 1 | 0 | 0 | 0 | 0 | 3 | 3 | 0 | 0 | 0 | 1 | 1 | 0 | 0 | 2 | 2 | 3 | 0 | 0 | 0 | 11480 | 38285 | 3 | 6 | 6 | 1 | 1 | 0 | 0 | 1 | 0 | 1 | 0 | 3 | 6 | 0 | 1 | 1 | 8 | 1 | 0
|  | 0 | 2 | RG.0351kW.4011 | 6 | 4 | 0 | 1 | 1 | RG | 351.2 | RG.0351kW.4011 | 1 | 0 | 5 | 4 | 0 | 2 | 0 | 1 | 0 | 1 | 0 | 0 | 0 | 0 | 0 | 3 | 3 | 0 | 0 | 0 | 1 | 1 | 0 | 0 | 2 | 2 | 3 | 0 | 0 | 0 | 12054 | 38802 | 4 | 6 | 6 | 1 | 1 | 0 | 0 | 1 | 0 | 1 | 0 | 3 | 6 | 1 | 0 | 1 | 8 | 1 | 0
|  | 0 | 2 | RG.0366kW.0600 | 6 | 0 | 6 | 0 | 0 | RG | 366 | RG.0366kW.0600 | 1 | 0 | 5 | 0 | 6 | 0 | 0 | 1 | 0 | 1 | 0 | 0 | 0 | 0 | 0 | 3 | 3 | 0 | 0 | 0 | 1 | 1 | 0 | 0 | 2 | 2 | 3 | 0 | 0 | 0 | 11658 | 37440 | 0 | 6 | 6 | 1 | 1 | 0 | 0 | 1 | 0 | 1 | 0 | 3 | 6 | 1 | 0 | 1 | 8 | 1 | 0
|  | 0 | 2 | RG.0368kW.1410 | 6 | 1 | 4 | 1 | 0 | RG | 368.2 | RG.0368kW.1410 | 1 | 0 | 5 | 1 | 4 | 1 | 0 | 1 | 0 | 1 | 0 | 0 | 0 | 0 | 0 | 3 | 3 | 0 | 0 | 0 | 1 | 1 | 0 | 0 | 2 | 2 | 3 | 0 | 0 | 0 | 11856 | 38418 | 1 | 6 | 6 | 1 | 1 | 0 | 0 | 1 | 0 | 1 | 0 | 3 | 6 | 1 | 0 | 1 | 8 | 1 | 0
|  | 0 | 2 | RG.0370kW.2301 | 6 | 2 | 3 | 0 | 1 | RG | 370 | RG.0370kW.2301 | 1 | 0 | 5 | 2 | 3 | 1 | 0 | 1 | 0 | 1 | 0 | 0 | 0 | 0 | 0 | 3 | 3 | 0 | 0 | 0 | 1 | 1 | 0 | 0 | 2 | 2 | 3 | 0 | 0 | 0 | 11856 | 38361 | 2 | 6 | 6 | 1 | 1 | 0 | 0 | 1 | 0 | 1 | 0 | 3 | 6 | 1 | 0 | 1 | 8 | 1 | 0
|  | 0 | 2 | RG.0370kW.2220 | 6 | 2 | 2 | 2 | 0 | RG | 370.4 | RG.0370kW.2220 | 1 | 0 | 5 | 2 | 2 | 2 | 0 | 1 | 0 | 1 | 0 | 0 | 0 | 0 | 0 | 3 | 3 | 0 | 0 | 0 | 1 | 1 | 0 | 0 | 2 | 2 | 3 | 0 | 0 | 0 | 12054 | 39396 | 2 | 6 | 6 | 1 | 1 | 0 | 0 | 1 | 0 | 1 | 0 | 3 | 6 | 1 | 0 | 1 | 8 | 1 | 0
|  | 0 | 2 | RG.0372kW.3111 | 6 | 3 | 1 | 1 | 1 | RG | 372.2 | RG.0372kW.3111 | 1 | 0 | 5 | 3 | 1 | 2 | 0 | 1 | 0 | 1 | 0 | 0 | 0 | 0 | 0 | 3 | 3 | 0 | 0 | 0 | 1 | 1 | 0 | 0 | 2 | 2 | 3 | 0 | 0 | 0 | 12054 | 39339 | 3 | 6 | 6 | 1 | 1 | 0 | 0 | 1 | 0 | 1 | 0 | 3 | 6 | 1 | 0 | 1 | 8 | 1 | 0
|  | 0 | 2 | RG.0372kW.3030 | 6 | 3 | 0 | 3 | 0 | RG | 372.6 | RG.0372kW.3030 | 1 | 0 | 5 | 3 | 0 | 3 | 0 | 1 | 0 | 1 | 0 | 0 | 0 | 0 | 0 | 3 | 3 | 0 | 0 | 0 | 1 | 1 | 0 | 0 | 2 | 2 | 3 | 0 | 0 | 0 | 12252 | 40374 | 3 | 6 | 6 | 1 | 1 | 0 | 0 | 1 | 0 | 1 | 0 | 3 | 6 | 1 | 0 | 1 | 8 | 1 | 0
|  | 0 | 2 | RG.0374kW.4002 | 6 | 4 | 0 | 0 | 2 | RG | 374 | RG.0374kW.4002 | 1 | 0 | 5 | 4 | 0 | 2 | 0 | 1 | 0 | 1 | 0 | 0 | 0 | 0 | 0 | 3 | 3 | 0 | 0 | 0 | 1 | 1 | 0 | 0 | 2 | 2 | 3 | 0 | 0 | 0 | 12054 | 39282 | 4 | 6 | 6 | 1 | 1 | 0 | 0 | 1 | 0 | 1 | 0 | 3 | 6 | 1 | 0 | 1 | 8 | 1 | 0
|  | 0 | 2 | RG.0389kW.0510 | 6 | 0 | 5 | 1 | 0 | RG | 389.2 | RG.0389kW.0510 | 1 | 0 | 5 | 0 | 5 | 1 | 0 | 1 | 0 | 1 | 0 | 0 | 0 | 0 | 0 | 3 | 3 | 0 | 0 | 0 | 1 | 1 | 0 | 0 | 2 | 2 | 3 | 0 | 0 | 0 | 11856 | 38955 | 0 | 6 | 6 | 1 | 1 | 0 | 0 | 1 | 0 | 1 | 0 | 3 | 6 | 1 | 0 | 1 | 8 | 1 | 0
|  | 0 | 2 | RG.0391kW.1401 | 6 | 1 | 4 | 0 | 1 | RG | 391 | RG.0391kW.1401 | 1 | 0 | 5 | 1 | 4 | 1 | 0 | 1 | 0 | 1 | 0 | 0 | 0 | 0 | 0 | 3 | 3 | 0 | 0 | 0 | 1 | 1 | 0 | 0 | 2 | 2 | 3 | 0 | 0 | 0 | 11856 | 38898 | 1 | 6 | 6 | 1 | 1 | 0 | 0 | 1 | 0 | 1 | 0 | 3 | 6 | 1 | 0 | 1 | 8 | 1 | 0
|  | 0 | 2 | RG.0391kW.1320 | 6 | 1 | 3 | 2 | 0 | RG | 391.4 | RG.0391kW.1320 | 1 | 0 | 5 | 1 | 3 | 2 | 0 | 1 | 0 | 1 | 0 | 0 | 0 | 0 | 0 | 3 | 3 | 0 | 0 | 0 | 1 | 1 | 0 | 0 | 2 | 2 | 3 | 0 | 0 | 0 | 12054 | 39933 | 1 | 6 | 6 | 1 | 1 | 0 | 0 | 1 | 0 | 1 | 0 | 3 | 6 | 1 | 0 | 1 | 8 | 1 | 0
|  | 0 | 2 | RG.0393kW.2211 | 6 | 2 | 2 | 1 | 1 | RG | 393.2 | RG.0393kW.2211 | 1 | 0 | 5 | 2 | 2 | 2 | 0 | 1 | 0 | 1 | 0 | 0 | 0 | 0 | 0 | 3 | 3 | 0 | 0 | 0 | 1 | 1 | 0 | 0 | 2 | 2 | 3 | 0 | 0 | 0 | 12054 | 39876 | 2 | 6 | 6 | 1 | 1 | 0 | 0 | 1 | 0 | 1 | 0 | 3 | 6 | 1 | 0 | 1 | 8 | 1 | 0
|  | 0 | 2 | RG.0393kW.2130 | 6 | 2 | 1 | 3 | 0 | RG | 393.6 | RG.0393kW.2130 | 1 | 0 | 5 | 2 | 1 | 3 | 0 | 1 | 0 | 1 | 0 | 0 | 0 | 0 | 0 | 3 | 3 | 0 | 0 | 0 | 1 | 1 | 0 | 0 | 2 | 2 | 3 | 0 | 0 | 0 | 12252 | 40911 | 2 | 6 | 6 | 1 | 1 | 0 | 0 | 1 | 0 | 1 | 0 | 3 | 6 | 1 | 0 | 1 | 8 | 1 | 0
|  | 0 | 2 | RG.0395kW.3102 | 6 | 3 | 1 | 0 | 2 | RG | 395 | RG.0395kW.3102 | 1 | 0 | 5 | 3 | 1 | 2 | 0 | 1 | 0 | 1 | 0 | 0 | 0 | 0 | 0 | 3 | 3 | 0 | 0 | 0 | 1 | 1 | 0 | 0 | 2 | 2 | 3 | 0 | 0 | 0 | 12054 | 39819 | 3 | 6 | 6 | 1 | 1 | 0 | 0 | 1 | 0 | 1 | 0 | 3 | 6 | 1 | 0 | 1 | 8 | 1 | 0
|  | 0 | 2 | RG.0395kW.3021 | 6 | 3 | 0 | 2 | 1 | RG | 395.4 | RG.0395kW.3021 | 1 | 0 | 5 | 3 | 0 | 3 | 0 | 1 | 0 | 1 | 0 | 0 | 0 | 0 | 0 | 3 | 3 | 0 | 0 | 0 | 1 | 1 | 0 | 0 | 2 | 2 | 3 | 0 | 0 | 0 | 12252 | 40854 | 3 | 6 | 6 | 1 | 1 | 0 | 0 | 1 | 0 | 1 | 0 | 3 | 6 | 1 | 0 | 1 | 8 | 1 | 0
|  | 0 | 2 | RG.0412kW.0501 | 6 | 0 | 5 | 0 | 1 | RG | 412 | RG.0412kW.0501 | 1 | 0 | 5 | 0 | 5 | 1 | 0 | 1 | 0 | 1 | 0 | 0 | 0 | 0 | 0 | 3 | 3 | 0 | 0 | 0 | 1 | 1 | 0 | 0 | 2 | 2 | 3 | 0 | 0 | 0 | 11856 | 39435 | 0 | 6 | 6 | 1 | 1 | 0 | 0 | 1 | 0 | 1 | 0 | 3 | 6 | 1 | 0 | 1 | 8 | 1 | 0
|  | 0 | 2 | RG.0412kW.0420 | 6 | 0 | 4 | 2 | 0 | RG | 412.4 | RG.0412kW.0420 | 1 | 0 | 5 | 0 | 4 | 2 | 0 | 1 | 0 | 1 | 0 | 0 | 0 | 0 | 0 | 3 | 3 | 0 | 0 | 0 | 1 | 1 | 0 | 0 | 2 | 2 | 3 | 0 | 0 | 0 | 12054 | 40470 | 0 | 6 | 6 | 1 | 1 | 0 | 0 | 1 | 0 | 1 | 0 | 3 | 6 | 1 | 0 | 1 | 8 | 1 | 0
|  | 0 | 2 | RG.0414kW.1311 | 6 | 1 | 3 | 1 | 1 | RG | 414.2 | RG.0414kW.1311 | 1 | 0 | 5 | 1 | 3 | 2 | 0 | 1 | 0 | 1 | 0 | 0 | 0 | 0 | 0 | 3 | 3 | 0 | 0 | 0 | 1 | 1 | 0 | 0 | 2 | 2 | 3 | 0 | 0 | 0 | 12054 | 40413 | 1 | 6 | 6 | 1 | 1 | 0 | 0 | 1 | 0 | 1 | 0 | 3 | 6 | 1 | 0 | 1 | 8 | 1 | 0
|  | 0 | 2 | RG.0414kW.1230 | 6 | 1 | 2 | 3 | 0 | RG | 414.6 | RG.0414kW.1230 | 1 | 0 | 5 | 1 | 2 | 3 | 0 | 1 | 0 | 1 | 0 | 0 | 0 | 0 | 0 | 3 | 3 | 0 | 0 | 0 | 1 | 1 | 0 | 0 | 2 | 2 | 3 | 0 | 0 | 0 | 12252 | 41448 | 1 | 6 | 6 | 1 | 1 | 0 | 0 | 1 | 0 | 1 | 0 | 3 | 6 | 1 | 0 | 1 | 8 | 1 | 0
|  | 0 | 2 | RG.0416kW.2202 | 6 | 2 | 2 | 0 | 2 | RG | 416 | RG.0416kW.2202 | 1 | 0 | 5 | 2 | 2 | 2 | 0 | 1 | 0 | 1 | 0 | 0 | 0 | 0 | 0 | 3 | 3 | 0 | 0 | 0 | 1 | 1 | 0 | 0 | 2 | 2 | 3 | 0 | 0 | 0 | 12054 | 40356 | 2 | 6 | 6 | 1 | 1 | 0 | 0 | 1 | 0 | 1 | 0 | 3 | 6 | 1 | 0 | 1 | 8 | 1 | 0
|  | 0 | 2 | RG.0416kW.2121 | 6 | 2 | 1 | 2 | 1 | RG | 416.4 | RG.0416kW.2121 | 1 | 0 | 5 | 2 | 1 | 3 | 0 | 1 | 0 | 1 | 0 | 0 | 0 | 0 | 0 | 3 | 3 | 0 | 0 | 0 | 1 | 1 | 0 | 0 | 2 | 2 | 3 | 0 | 0 | 0 | 12252 | 41391 | 2 | 6 | 6 | 1 | 1 | 0 | 0 | 1 | 0 | 1 | 0 | 3 | 6 | 1 | 0 | 1 | 8 | 1 | 0
|  | 0 | 2 | RG.0416kW.2040 | 6 | 2 | 0 | 4 | 0 | RG | 416.8 | RG.0416kW.2040 | 1 | 0 | 5 | 2 | 0 | 4 | 0 | 1 | 0 | 1 | 0 | 0 | 0 | 0 | 0 | 3 | 3 | 0 | 0 | 0 | 1 | 1 | 0 | 0 | 2 | 2 | 3 | 0 | 0 | 0 | 12450 | 42426 | 2 | 6 | 6 | 1 | 1 | 0 | 0 | 1 | 0 | 1 | 0 | 3 | 6 | 1 | 0 | 1 | 8 | 1 | 0
|  | 0 | 2 | RG.0418kW.3012 | 6 | 3 | 0 | 1 | 2 | RG | 418.2 | RG.0418kW.3012 | 1 | 0 | 5 | 3 | 0 | 3 | 0 | 1 | 0 | 1 | 0 | 0 | 0 | 0 | 0 | 3 | 3 | 0 | 0 | 0 | 1 | 1 | 0 | 0 | 2 | 2 | 3 | 0 | 0 | 0 | 12252 | 41334 | 3 | 6 | 6 | 1 | 1 | 0 | 0 | 1 | 0 | 1 | 0 | 3 | 6 | 1 | 0 | 1 | 8 | 1 | 0
|  | 0 | 2 | RG.0435kW.0411 | 6 | 0 | 4 | 1 | 1 | RG | 435.2 | RG.0435kW.0411 | 1 | 0 | 5 | 0 | 4 | 2 | 0 | 1 | 0 | 1 | 0 | 0 | 0 | 0 | 0 | 3 | 3 | 0 | 0 | 0 | 1 | 1 | 0 | 0 | 2 | 2 | 3 | 0 | 0 | 0 | 12054 | 40950 | 0 | 6 | 6 | 1 | 1 | 0 | 0 | 1 | 0 | 1 | 0 | 3 | 6 | 1 | 0 | 1 | 8 | 1 | 0
|  | 0 | 2 | RG.0435kW.0330 | 6 | 0 | 3 | 3 | 0 | RG | 435.6 | RG.0435kW.0330 | 1 | 0 | 5 | 0 | 3 | 3 | 0 | 1 | 0 | 1 | 0 | 0 | 0 | 0 | 0 | 3 | 3 | 0 | 0 | 0 | 1 | 1 | 0 | 0 | 2 | 2 | 3 | 0 | 0 | 0 | 12252 | 41985 | 0 | 6 | 6 | 1 | 1 | 0 | 0 | 1 | 0 | 1 | 0 | 3 | 6 | 1 | 0 | 1 | 8 | 1 | 0
|  | 0 | 2 | RG.0437kW.1302 | 6 | 1 | 3 | 0 | 2 | RG | 437 | RG.0437kW.1302 | 1 | 0 | 5 | 1 | 3 | 2 | 0 | 1 | 0 | 1 | 0 | 0 | 0 | 0 | 0 | 3 | 3 | 0 | 0 | 0 | 1 | 1 | 0 | 0 | 2 | 2 | 3 | 0 | 0 | 0 | 12054 | 40893 | 1 | 6 | 6 | 1 | 1 | 0 | 0 | 1 | 0 | 1 | 0 | 3 | 6 | 1 | 0 | 1 | 8 | 1 | 0
|  | 0 | 2 | RG.0437kW.1221 | 6 | 1 | 2 | 2 | 1 | RG | 437.4 | RG.0437kW.1221 | 1 | 0 | 5 | 1 | 2 | 3 | 0 | 1 | 0 | 1 | 0 | 0 | 0 | 0 | 0 | 3 | 3 | 0 | 0 | 0 | 1 | 1 | 0 | 0 | 2 | 2 | 3 | 0 | 0 | 0 | 12252 | 41928 | 1 | 6 | 6 | 1 | 1 | 0 | 0 | 1 | 0 | 1 | 0 | 3 | 6 | 1 | 0 | 1 | 8 | 1 | 0
|  | 0 | 2 | RG.0437kW.1140 | 6 | 1 | 1 | 4 | 0 | RG | 437.8 | RG.0437kW.1140 | 1 | 0 | 5 | 1 | 1 | 4 | 0 | 1 | 0 | 1 | 0 | 0 | 0 | 0 | 0 | 3 | 3 | 0 | 0 | 0 | 1 | 1 | 0 | 0 | 2 | 2 | 3 | 0 | 0 | 0 | 12450 | 42963 | 1 | 6 | 6 | 1 | 1 | 0 | 0 | 1 | 0 | 1 | 0 | 3 | 6 | 1 | 0 | 1 | 8 | 1 | 0
|  | 0 | 2 | RG.0439kW.2112 | 6 | 2 | 1 | 1 | 2 | RG | 439.2 | RG.0439kW.2112 | 1 | 0 | 5 | 2 | 1 | 3 | 0 | 1 | 0 | 1 | 0 | 0 | 0 | 0 | 0 | 3 | 3 | 0 | 0 | 0 | 1 | 1 | 0 | 0 | 2 | 2 | 3 | 0 | 0 | 0 | 12252 | 41871 | 2 | 6 | 6 | 1 | 1 | 0 | 0 | 1 | 0 | 1 | 0 | 3 | 6 | 1 | 0 | 1 | 8 | 1 | 0
|  | 0 | 2 | RG.0439kW.2031 | 6 | 2 | 0 | 3 | 1 | RG | 439.6 | RG.0439kW.2031 | 1 | 0 | 5 | 2 | 0 | 4 | 0 | 1 | 0 | 1 | 0 | 0 | 0 | 0 | 0 | 3 | 3 | 0 | 0 | 0 | 1 | 1 | 0 | 0 | 2 | 2 | 3 | 0 | 0 | 0 | 12450 | 42906 | 2 | 6 | 6 | 1 | 1 | 0 | 0 | 1 | 0 | 1 | 0 | 3 | 6 | 1 | 0 | 1 | 8 | 1 | 0
|  | 0 | 2 | RG.0441kW.3003 | 6 | 3 | 0 | 0 | 3 | RG | 441 | RG.0441kW.3003 | 1 | 0 | 5 | 3 | 0 | 3 | 0 | 1 | 0 | 1 | 0 | 0 | 0 | 0 | 0 | 3 | 3 | 0 | 0 | 0 | 1 | 1 | 0 | 0 | 2 | 2 | 3 | 0 | 0 | 0 | 12252 | 41814 | 3 | 6 | 6 | 1 | 1 | 0 | 0 | 1 | 0 | 1 | 0 | 3 | 6 | 1 | 0 | 1 | 8 | 1 | 0
|  | 0 | 2 | RG.0458kW.0402 | 6 | 0 | 4 | 0 | 2 | RG | 458 | RG.0458kW.0402 | 1 | 0 | 5 | 0 | 4 | 2 | 0 | 1 | 0 | 1 | 0 | 0 | 0 | 0 | 0 | 3 | 3 | 0 | 0 | 0 | 1 | 1 | 0 | 0 | 2 | 2 | 3 | 0 | 0 | 0 | 12054 | 41430 | 0 | 6 | 6 | 1 | 1 | 0 | 0 | 1 | 0 | 1 | 0 | 3 | 6 | 1 | 0 | 1 | 8 | 1 | 0
|  | 0 | 2 | RG.0458kW.0321 | 6 | 0 | 3 | 2 | 1 | RG | 458.4 | RG.0458kW.0321 | 1 | 0 | 5 | 0 | 3 | 3 | 0 | 1 | 0 | 1 | 0 | 0 | 0 | 0 | 0 | 3 | 3 | 0 | 0 | 0 | 1 | 1 | 0 | 0 | 2 | 2 | 3 | 0 | 0 | 0 | 12252 | 42465 | 0 | 6 | 6 | 1 | 1 | 0 | 0 | 1 | 0 | 1 | 0 | 3 | 6 | 1 | 0 | 1 | 8 | 1 | 0
|  | 0 | 2 | RG.0458kW.0240 | 6 | 0 | 2 | 4 | 0 | RG | 458.8 | RG.0458kW.0240 | 1 | 0 | 5 | 0 | 2 | 4 | 0 | 1 | 0 | 1 | 0 | 0 | 0 | 0 | 0 | 3 | 3 | 0 | 0 | 0 | 1 | 1 | 0 | 0 | 2 | 2 | 3 | 0 | 0 | 0 | 12450 | 43500 | 0 | 6 | 6 | 1 | 1 | 0 | 0 | 1 | 0 | 1 | 0 | 3 | 6 | 1 | 0 | 1 | 8 | 1 | 0
|  | 0 | 2 | RG.0460kW.1212 | 6 | 1 | 2 | 1 | 2 | RG | 460.2 | RG.0460kW.1212 | 1 | 0 | 5 | 1 | 2 | 3 | 0 | 0 | 0 | 1 | 0 | 0 | 1 | 0 | 1 | 3 | 3 | 0 | 0 | 0 | 0 | 0 | 1 | 1 | 2 | 2 | 3 | 0 | 0 | 0 | 14392 | 44548 | 1 | 6 | 6 | 0 | 0 | 1 | 1 | 0 | 1 | 0 | 1 | 3 | 6 | 1 | 0 | 1 | 8 | 0 | 1
|  | 0 | 2 | RG.0460kW.1131 | 6 | 1 | 1 | 3 | 1 | RG | 460.6 | RG.0460kW.1131 | 1 | 0 | 5 | 1 | 1 | 4 | 0 | 0 | 0 | 1 | 0 | 0 | 1 | 0 | 1 | 3 | 3 | 0 | 0 | 0 | 0 | 0 | 1 | 1 | 2 | 2 | 3 | 0 | 0 | 0 | 14590 | 45583 | 1 | 6 | 6 | 0 | 0 | 1 | 1 | 0 | 1 | 0 | 1 | 3 | 6 | 1 | 0 | 1 | 8 | 0 | 1
|  | 0 | 2 | RG.0461kW.1050 | 6 | 1 | 0 | 5 | 0 | RG | 461 | RG.0461kW.1050 | 1 | 0 | 5 | 1 | 0 | 5 | 0 | 0 | 0 | 1 | 0 | 0 | 1 | 0 | 1 | 3 | 3 | 0 | 0 | 0 | 0 | 0 | 1 | 1 | 2 | 2 | 3 | 0 | 0 | 0 | 14788 | 46618 | 1 | 6 | 6 | 0 | 0 | 1 | 1 | 0 | 1 | 0 | 1 | 3 | 6 | 1 | 0 | 1 | 8 | 0 | 1
|  | 0 | 2 | RG.0462kW.2103 | 6 | 2 | 1 | 0 | 3 | RG | 462 | RG.0462kW.2103 | 1 | 0 | 5 | 2 | 1 | 3 | 0 | 0 | 0 | 1 | 0 | 0 | 1 | 0 | 1 | 3 | 3 | 0 | 0 | 0 | 0 | 0 | 1 | 1 | 2 | 2 | 3 | 0 | 0 | 0 | 14392 | 44491 | 2 | 6 | 6 | 0 | 0 | 1 | 1 | 0 | 1 | 0 | 1 | 3 | 6 | 1 | 0 | 1 | 8 | 0 | 1
|  | 0 | 2 | RG.0462kW.2022 | 6 | 2 | 0 | 2 | 2 | RG | 462.4 | RG.0462kW.2022 | 1 | 0 | 5 | 2 | 0 | 4 | 0 | 0 | 0 | 1 | 0 | 0 | 1 | 0 | 1 | 3 | 3 | 0 | 0 | 0 | 0 | 0 | 1 | 1 | 2 | 2 | 3 | 0 | 0 | 0 | 14590 | 45526 | 2 | 6 | 6 | 0 | 0 | 1 | 1 | 0 | 1 | 0 | 1 | 3 | 6 | 1 | 0 | 1 | 8 | 0 | 1
|  | 0 | 2 | RG.0481kW.0312 | 6 | 0 | 3 | 1 | 2 | RG | 481.2 | RG.0481kW.0312 | 1 | 0 | 5 | 0 | 3 | 3 | 0 | 0 | 0 | 1 | 0 | 0 | 1 | 0 | 1 | 3 | 3 | 0 | 0 | 0 | 0 | 0 | 1 | 1 | 2 | 2 | 3 | 0 | 0 | 0 | 14392 | 45085 | 0 | 6 | 6 | 0 | 0 | 1 | 1 | 0 | 1 | 0 | 1 | 3 | 6 | 1 | 0 | 1 | 8 | 0 | 1
|  | 0 | 2 | RG.0481kW.0231 | 6 | 0 | 2 | 3 | 1 | RG | 481.6 | RG.0481kW.0231 | 1 | 0 | 5 | 0 | 2 | 4 | 0 | 0 | 0 | 1 | 0 | 0 | 1 | 0 | 1 | 3 | 3 | 0 | 0 | 0 | 0 | 0 | 1 | 1 | 2 | 2 | 3 | 0 | 0 | 0 | 14590 | 46120 | 0 | 6 | 6 | 0 | 0 | 1 | 1 | 0 | 1 | 0 | 1 | 3 | 6 | 1 | 0 | 1 | 8 | 0 | 1
|  | 0 | 2 | RG.0482kW.0150 | 6 | 0 | 1 | 5 | 0 | RG | 482 | RG.0482kW.0150 | 1 | 0 | 5 | 0 | 1 | 5 | 0 | 0 | 0 | 1 | 0 | 0 | 1 | 0 | 1 | 3 | 3 | 0 | 0 | 0 | 0 | 0 | 1 | 1 | 2 | 2 | 3 | 0 | 0 | 0 | 14788 | 47155 | 0 | 6 | 6 | 0 | 0 | 1 | 1 | 0 | 1 | 0 | 1 | 3 | 6 | 1 | 0 | 1 | 8 | 0 | 1
|  | 0 | 2 | RG.0483kW.1203 | 6 | 1 | 2 | 0 | 3 | RG | 483 | RG.0483kW.1203 | 1 | 0 | 5 | 1 | 2 | 3 | 0 | 0 | 0 | 1 | 0 | 0 | 1 | 0 | 1 | 3 | 3 | 0 | 0 | 0 | 0 | 0 | 1 | 1 | 2 | 2 | 3 | 0 | 0 | 0 | 14392 | 45028 | 1 | 6 | 6 | 0 | 0 | 1 | 1 | 0 | 1 | 0 | 1 | 3 | 6 | 1 | 0 | 1 | 8 | 0 | 1
|  | 0 | 2 | RG.0483kW.1122 | 6 | 1 | 1 | 2 | 2 | RG | 483.4 | RG.0483kW.1122 | 1 | 0 | 5 | 1 | 1 | 4 | 0 | 0 | 0 | 1 | 0 | 0 | 1 | 0 | 1 | 3 | 3 | 0 | 0 | 0 | 0 | 0 | 1 | 1 | 2 | 2 | 3 | 0 | 0 | 0 | 14590 | 46063 | 1 | 6 | 6 | 0 | 0 | 1 | 1 | 0 | 1 | 0 | 1 | 3 | 6 | 1 | 0 | 1 | 8 | 0 | 1
|  | 0 | 2 | RG.0483kW.1041 | 6 | 1 | 0 | 4 | 1 | RG | 483.8 | RG.0483kW.1041 | 1 | 0 | 5 | 1 | 0 | 5 | 0 | 0 | 0 | 1 | 0 | 0 | 1 | 0 | 1 | 3 | 3 | 0 | 0 | 0 | 0 | 0 | 1 | 1 | 2 | 2 | 3 | 0 | 0 | 0 | 14788 | 47098 | 1 | 6 | 6 | 0 | 0 | 1 | 1 | 0 | 1 | 0 | 1 | 3 | 6 | 1 | 0 | 1 | 8 | 0 | 1
|  | 0 | 2 | RG.0485kW.2013 | 6 | 2 | 0 | 1 | 3 | RG | 485.2 | RG.0485kW.2013 | 1 | 0 | 5 | 2 | 0 | 4 | 0 | 0 | 0 | 1 | 0 | 0 | 1 | 0 | 1 | 3 | 3 | 0 | 0 | 0 | 0 | 0 | 1 | 1 | 2 | 2 | 3 | 0 | 0 | 0 | 14590 | 46006 | 2 | 6 | 6 | 0 | 0 | 1 | 1 | 0 | 1 | 0 | 1 | 3 | 6 | 1 | 0 | 1 | 8 | 0 | 1
|  | 0 | 2 | RG.0504kW.0303 | 6 | 0 | 3 | 0 | 3 | RG | 504 | RG.0504kW.0303 | 1 | 0 | 5 | 0 | 3 | 3 | 0 | 0 | 0 | 1 | 0 | 0 | 1 | 0 | 1 | 3 | 3 | 0 | 0 | 0 | 0 | 0 | 1 | 1 | 2 | 2 | 3 | 0 | 0 | 0 | 14392 | 45565 | 0 | 6 | 6 | 0 | 0 | 1 | 1 | 0 | 1 | 0 | 1 | 3 | 6 | 1 | 0 | 1 | 8 | 0 | 1
|  | 0 | 2 | RG.0504kW.0222 | 6 | 0 | 2 | 2 | 2 | RG | 504.4 | RG.0504kW.0222 | 1 | 0 | 5 | 0 | 2 | 4 | 0 | 0 | 0 | 1 | 0 | 0 | 1 | 0 | 1 | 3 | 3 | 0 | 0 | 0 | 0 | 0 | 1 | 1 | 2 | 2 | 3 | 0 | 0 | 0 | 14590 | 46600 | 0 | 6 | 6 | 0 | 0 | 1 | 1 | 0 | 1 | 0 | 1 | 3 | 6 | 1 | 0 | 1 | 8 | 0 | 1
|  | 0 | 2 | RG.0504kW.0141 | 6 | 0 | 1 | 4 | 1 | RG | 504.8 | RG.0504kW.0141 | 1 | 0 | 5 | 0 | 1 | 5 | 0 | 0 | 0 | 1 | 0 | 0 | 1 | 0 | 1 | 3 | 3 | 0 | 0 | 0 | 0 | 0 | 1 | 1 | 2 | 2 | 3 | 0 | 0 | 0 | 14788 | 47635 | 0 | 6 | 6 | 0 | 0 | 1 | 1 | 0 | 1 | 0 | 1 | 3 | 6 | 1 | 0 | 1 | 8 | 0 | 1
|  | 0 | 2 | RG.0505kW.0060 | 6 | 0 | 0 | 6 | 0 | RG | 505.2 | RG.0505kW.0060 | 1 | 0 | 5 | 0 | 0 | 6 | 0 | 0 | 0 | 1 | 0 | 0 | 1 | 0 | 1 | 3 | 3 | 0 | 0 | 0 | 0 | 0 | 1 | 1 | 2 | 2 | 3 | 0 | 0 | 0 | 14986 | 48670 | 0 | 6 | 6 | 0 | 0 | 1 | 1 | 0 | 1 | 0 | 1 | 3 | 6 | 1 | 0 | 1 | 8 | 0 | 1
|  | 0 | 2 | RG.0506kW.1113 | 6 | 1 | 1 | 1 | 3 | RG | 506.2 | RG.0506kW.1113 | 1 | 0 | 5 | 1 | 1 | 4 | 0 | 0 | 0 | 1 | 0 | 0 | 1 | 0 | 1 | 3 | 3 | 0 | 0 | 0 | 0 | 0 | 1 | 1 | 2 | 2 | 3 | 0 | 0 | 0 | 14590 | 46543 | 1 | 6 | 6 | 0 | 0 | 1 | 1 | 0 | 1 | 0 | 1 | 3 | 6 | 1 | 0 | 1 | 8 | 0 | 1
|  | 0 | 2 | RG.0506kW.1032 | 6 | 1 | 0 | 3 | 2 | RG | 506.6 | RG.0506kW.1032 | 1 | 0 | 5 | 1 | 0 | 5 | 0 | 0 | 0 | 1 | 0 | 0 | 1 | 0 | 1 | 3 | 3 | 0 | 0 | 0 | 0 | 0 | 1 | 1 | 2 | 2 | 3 | 0 | 0 | 0 | 14788 | 47578 | 1 | 6 | 6 | 0 | 0 | 1 | 1 | 0 | 1 | 0 | 1 | 3 | 6 | 1 | 0 | 1 | 8 | 0 | 1
|  | 0 | 2 | RG.0508kW.2004 | 6 | 2 | 0 | 0 | 4 | RG | 508 | RG.0508kW.2004 | 1 | 0 | 5 | 2 | 0 | 4 | 0 | 0 | 0 | 1 | 0 | 0 | 1 | 0 | 1 | 3 | 3 | 0 | 0 | 0 | 0 | 0 | 1 | 1 | 2 | 2 | 3 | 0 | 0 | 0 | 14590 | 46486 | 2 | 6 | 6 | 0 | 0 | 1 | 1 | 0 | 1 | 0 | 1 | 3 | 6 | 1 | 0 | 1 | 8 | 0 | 1
|  | 0 | 2 | RG.0527kW.0213 | 6 | 0 | 2 | 1 | 3 | RG | 527.2 | RG.0527kW.0213 | 1 | 0 | 5 | 0 | 2 | 4 | 0 | 0 | 0 | 1 | 0 | 0 | 1 | 0 | 1 | 3 | 3 | 0 | 0 | 0 | 0 | 0 | 1 | 1 | 2 | 2 | 3 | 0 | 0 | 0 | 14590 | 47080 | 0 | 6 | 6 | 0 | 0 | 1 | 1 | 0 | 1 | 0 | 1 | 3 | 6 | 1 | 0 | 1 | 8 | 0 | 1
|  | 0 | 2 | RG.0527kW.0132 | 6 | 0 | 1 | 3 | 2 | RG | 527.6 | RG.0527kW.0132 | 1 | 0 | 5 | 0 | 1 | 5 | 0 | 0 | 0 | 1 | 0 | 0 | 1 | 0 | 1 | 3 | 3 | 0 | 0 | 0 | 0 | 0 | 1 | 1 | 2 | 2 | 3 | 0 | 0 | 0 | 14788 | 48115 | 0 | 6 | 6 | 0 | 0 | 1 | 1 | 0 | 1 | 0 | 1 | 3 | 6 | 1 | 0 | 1 | 8 | 0 | 1
|  | 0 | 2 | RG.0528kW.0051 | 6 | 0 | 0 | 5 | 1 | RG | 528 | RG.0528kW.0051 | 1 | 0 | 5 | 0 | 0 | 6 | 0 | 0 | 0 | 1 | 0 | 0 | 1 | 0 | 1 | 3 | 3 | 0 | 0 | 0 | 0 | 0 | 1 | 1 | 2 | 2 | 3 | 0 | 0 | 0 | 14986 | 49150 | 0 | 6 | 6 | 0 | 0 | 1 | 1 | 0 | 1 | 0 | 1 | 3 | 6 | 1 | 0 | 1 | 8 | 0 | 1
|  | 0 | 2 | RG.0529kW.1104 | 6 | 1 | 1 | 0 | 4 | RG | 529 | RG.0529kW.1104 | 1 | 0 | 5 | 1 | 1 | 4 | 0 | 0 | 0 | 1 | 0 | 0 | 1 | 0 | 1 | 3 | 3 | 0 | 0 | 0 | 0 | 0 | 1 | 1 | 2 | 2 | 3 | 0 | 0 | 0 | 14590 | 47023 | 1 | 6 | 6 | 0 | 0 | 1 | 1 | 0 | 1 | 0 | 1 | 3 | 6 | 1 | 0 | 1 | 8 | 0 | 1
|  | 0 | 2 | RG.0529kW.1023 | 6 | 1 | 0 | 2 | 3 | RG | 529.4 | RG.0529kW.1023 | 1 | 0 | 5 | 1 | 0 | 5 | 0 | 0 | 0 | 1 | 0 | 0 | 1 | 0 | 1 | 3 | 3 | 0 | 0 | 0 | 0 | 0 | 1 | 1 | 2 | 2 | 3 | 0 | 0 | 0 | 14788 | 48058 | 1 | 6 | 6 | 0 | 0 | 1 | 1 | 0 | 1 | 0 | 1 | 3 | 6 | 1 | 0 | 1 | 8 | 0 | 1
|  | 0 | 2 | RG.0550kW.0204 | 6 | 0 | 2 | 0 | 4 | RG | 550 | RG.0550kW.0204 | 1 | 0 | 5 | 0 | 2 | 4 | 0 | 0 | 0 | 1 | 0 | 0 | 1 | 0 | 1 | 3 | 3 | 0 | 0 | 0 | 0 | 0 | 1 | 1 | 2 | 2 | 3 | 0 | 0 | 0 | 14590 | 47560 | 0 | 6 | 6 | 0 | 0 | 1 | 1 | 0 | 1 | 0 | 1 | 3 | 6 | 1 | 0 | 1 | 8 | 0 | 1
|  | 0 | 2 | RG.0550kW.0123 | 6 | 0 | 1 | 2 | 3 | RG | 550.4 | RG.0550kW.0123 | 1 | 0 | 5 | 0 | 1 | 5 | 0 | 0 | 0 | 1 | 0 | 0 | 1 | 0 | 1 | 3 | 3 | 0 | 0 | 0 | 0 | 0 | 1 | 1 | 2 | 2 | 3 | 0 | 0 | 0 | 14788 | 48595 | 0 | 6 | 6 | 0 | 0 | 1 | 1 | 0 | 1 | 0 | 1 | 3 | 6 | 1 | 0 | 1 | 8 | 0 | 1
|  | 0 | 2 | RG.0550kW.0042 | 6 | 0 | 0 | 4 | 2 | RG | 550.8 | RG.0550kW.0042 | 1 | 0 | 5 | 0 | 0 | 6 | 0 | 0 | 0 | 1 | 0 | 0 | 1 | 0 | 1 | 3 | 3 | 0 | 0 | 0 | 0 | 0 | 1 | 1 | 2 | 2 | 3 | 0 | 0 | 0 | 14986 | 49630 | 0 | 6 | 6 | 0 | 0 | 1 | 1 | 0 | 1 | 0 | 1 | 3 | 6 | 1 | 0 | 1 | 8 | 0 | 1
|  | 0 | 2 | RG.0552kW.1014 | 6 | 1 | 0 | 1 | 4 | RG | 552.2 | RG.0552kW.1014 | 1 | 0 | 5 | 1 | 0 | 5 | 0 | 0 | 0 | 1 | 0 | 0 | 1 | 0 | 1 | 3 | 3 | 0 | 0 | 0 | 0 | 0 | 1 | 1 | 2 | 2 | 3 | 0 | 0 | 0 | 14788 | 48538 | 1 | 6 | 6 | 0 | 0 | 1 | 1 | 0 | 1 | 0 | 1 | 3 | 6 | 1 | 0 | 1 | 8 | 0 | 1
|  | 0 | 2 | RG.0573kW.0114 | 6 | 0 | 1 | 1 | 4 | RG | 573.2 | RG.0573kW.0114 | 1 | 0 | 5 | 0 | 1 | 5 | 0 | 0 | 0 | 1 | 0 | 0 | 1 | 0 | 1 | 3 | 3 | 0 | 0 | 0 | 0 | 0 | 1 | 1 | 2 | 2 | 3 | 0 | 0 | 0 | 14788 | 49075 | 0 | 6 | 6 | 0 | 0 | 1 | 1 | 0 | 1 | 0 | 1 | 3 | 6 | 1 | 0 | 1 | 8 | 0 | 1
|  | 0 | 2 | RG.0573kW.0033 | 6 | 0 | 0 | 3 | 3 | RG | 573.6 | RG.0573kW.0033 | 1 | 0 | 5 | 0 | 0 | 6 | 0 | 0 | 0 | 1 | 0 | 0 | 1 | 0 | 1 | 3 | 3 | 0 | 0 | 0 | 0 | 0 | 1 | 1 | 2 | 2 | 3 | 0 | 0 | 0 | 14986 | 50110 | 0 | 6 | 6 | 0 | 0 | 1 | 1 | 0 | 1 | 0 | 1 | 3 | 6 | 1 | 0 | 1 | 8 | 0 | 1
|  | 0 | 2 | RG.0575kW.1005 | 6 | 1 | 0 | 0 | 5 | RG | 575 | RG.0575kW.1005 | 1 | 0 | 5 | 1 | 0 | 5 | 0 | 0 | 0 | 1 | 0 | 0 | 1 | 0 | 1 | 3 | 3 | 0 | 0 | 0 | 0 | 0 | 1 | 1 | 2 | 2 | 3 | 0 | 0 | 0 | 14788 | 49018 | 1 | 6 | 6 | 0 | 0 | 1 | 1 | 0 | 1 | 0 | 1 | 3 | 6 | 1 | 0 | 1 | 8 | 0 | 1
|  | 0 | 2 | RG.0596kW.0105 | 6 | 0 | 1 | 0 | 5 | RG | 596 | RG.0596kW.0105 | 1 | 0 | 5 | 0 | 1 | 5 | 0 | 0 | 0 | 1 | 0 | 0 | 1 | 0 | 1 | 3 | 3 | 0 | 0 | 0 | 0 | 0 | 1 | 1 | 2 | 2 | 3 | 0 | 0 | 0 | 14788 | 49555 | 0 | 6 | 6 | 0 | 0 | 1 | 1 | 0 | 1 | 0 | 1 | 3 | 6 | 1 | 0 | 1 | 8 | 0 | 1
|  | 0 | 2 | RG.0596kW.0024 | 6 | 0 | 0 | 2 | 4 | RG | 596.4 | RG.0596kW.0024 | 1 | 0 | 5 | 0 | 0 | 6 | 0 | 0 | 0 | 1 | 0 | 0 | 1 | 0 | 1 | 3 | 3 | 0 | 0 | 0 | 0 | 0 | 1 | 1 | 2 | 2 | 3 | 0 | 0 | 0 | 14986 | 50590 | 0 | 6 | 6 | 0 | 0 | 1 | 1 | 0 | 1 | 0 | 1 | 3 | 6 | 1 | 0 | 1 | 8 | 0 | 1
|  | 0 | 2 | RG.0619kW.0015 | 6 | 0 | 0 | 1 | 5 | RG | 619.2 | RG.0619kW.0015 | 1 | 0 | 5 | 0 | 0 | 6 | 0 | 0 | 0 | 1 | 0 | 0 | 1 | 0 | 1 | 3 | 3 | 0 | 0 | 0 | 0 | 0 | 1 | 1 | 2 | 2 | 3 | 0 | 0 | 0 | 14986 | 51070 | 0 | 6 | 6 | 0 | 0 | 1 | 1 | 0 | 1 | 0 | 1 | 3 | 6 | 1 | 0 | 1 | 8 | 0 | 1
|  | 0 | 2 | RG.0642kW.0006 | 6 | 0 | 0 | 0 | 6 | RG | 642 | RG.0642kW.0006 | 1 | 0 | 5 | 0 | 0 | 6 | 0 | 0 | 0 | 1 | 0 | 0 | 1 | 0 | 1 | 3 | 3 | 0 | 0 | 0 | 0 | 0 | 1 | 1 | 2 | 2 | 3 | 0 | 0 | 0 | 14986 | 51550 | 0 | 6 | 6 | 0 | 0 | 1 | 1 | 0 | 1 | 0 | 1 | 3 | 6 | 1 | 0 | 1 | 8 | 0 | 1
|  | 0 | 2 | RG.0280kW.7000 | 7 | 7 | 0 | 0 | 0 | RG | 280 | RG.0280kW.7000 | 0 | 1 | 6 | 7 | 0 | 0 | 0 | 0 | 1 | 0 | 1 | 0 | 0 | 0 | 0 | 4 | 3 | 0 | 0 | 1 | 1 | 1 | 0 | 0 | 3 | 2 | 4 | 0 | 0 | 0 | 13157 | 39477 | 7 | 7 | 7 | 1 | 1 | 0 | 0 | 1 | 0 | 1 | 0 | 4 | 7 | 0 | 1 | 1 | 11 | 1 | 0
|  | 0 | 2 | RG.0301kW.6100 | 7 | 6 | 1 | 0 | 0 | RG | 301 | RG.0301kW.6100 | 0 | 1 | 6 | 6 | 1 | 0 | 0 | 0 | 1 | 0 | 1 | 0 | 0 | 0 | 0 | 4 | 3 | 0 | 0 | 1 | 1 | 1 | 0 | 0 | 3 | 2 | 4 | 0 | 0 | 0 | 13157 | 40014 | 6 | 7 | 7 | 1 | 1 | 0 | 0 | 1 | 0 | 1 | 0 | 4 | 7 | 0 | 1 | 1 | 11 | 1 | 0
|  | 0 | 2 | RG.0322kW.5200 | 7 | 5 | 2 | 0 | 0 | RG | 322 | RG.0322kW.5200 | 0 | 1 | 6 | 5 | 2 | 0 | 0 | 0 | 1 | 0 | 1 | 0 | 0 | 0 | 0 | 4 | 3 | 0 | 0 | 1 | 1 | 1 | 0 | 0 | 3 | 2 | 4 | 0 | 0 | 0 | 13157 | 40551 | 5 | 7 | 7 | 1 | 1 | 0 | 0 | 1 | 0 | 1 | 0 | 4 | 7 | 0 | 1 | 1 | 11 | 1 | 0
|  | 0 | 2 | RG.0324kW.6010 | 7 | 6 | 0 | 1 | 0 | RG | 324.2 | RG.0324kW.6010 | 0 | 1 | 6 | 6 | 0 | 1 | 0 | 0 | 1 | 0 | 1 | 0 | 0 | 0 | 0 | 4 | 3 | 0 | 0 | 1 | 1 | 1 | 0 | 0 | 3 | 2 | 4 | 0 | 0 | 0 | 13355 | 41529 | 6 | 7 | 7 | 1 | 1 | 0 | 0 | 1 | 0 | 1 | 0 | 4 | 7 | 0 | 1 | 1 | 11 | 1 | 0
|  | 0 | 2 | RG.0343kW.4300 | 7 | 4 | 3 | 0 | 0 | RG | 343 | RG.0343kW.4300 | 0 | 1 | 6 | 4 | 3 | 0 | 0 | 0 | 1 | 0 | 1 | 0 | 0 | 0 | 0 | 4 | 3 | 0 | 0 | 1 | 1 | 1 | 0 | 0 | 3 | 2 | 4 | 0 | 0 | 0 | 13157 | 41088 | 4 | 7 | 7 | 1 | 1 | 0 | 0 | 1 | 0 | 1 | 0 | 4 | 7 | 0 | 1 | 1 | 11 | 1 | 0
|  | 0 | 2 | RG.0345kW.5110 | 7 | 5 | 1 | 1 | 0 | RG | 345.2 | RG.0345kW.5110 | 0 | 1 | 6 | 5 | 1 | 1 | 0 | 0 | 1 | 0 | 1 | 0 | 0 | 0 | 0 | 4 | 3 | 0 | 0 | 1 | 1 | 1 | 0 | 0 | 3 | 2 | 4 | 0 | 0 | 0 | 13355 | 42066 | 5 | 7 | 7 | 1 | 1 | 0 | 0 | 1 | 0 | 1 | 0 | 4 | 7 | 0 | 1 | 1 | 11 | 1 | 0
|  | 0 | 2 | RG.0347kW.6001 | 7 | 6 | 0 | 0 | 1 | RG | 347 | RG.0347kW.6001 | 0 | 1 | 6 | 6 | 0 | 1 | 0 | 0 | 1 | 0 | 1 | 0 | 0 | 0 | 0 | 4 | 3 | 0 | 0 | 1 | 1 | 1 | 0 | 0 | 3 | 2 | 4 | 0 | 0 | 0 | 13355 | 42009 | 6 | 7 | 7 | 1 | 1 | 0 | 0 | 1 | 0 | 1 | 0 | 4 | 7 | 0 | 1 | 1 | 11 | 1 | 0
|  | 0 | 2 | RG.0364kW.3400 | 7 | 3 | 4 | 0 | 0 | RG | 364 | RG.0364kW.3400 | 1 | 0 | 6 | 3 | 4 | 0 | 0 | 0 | 1 | 1 | 0 | 0 | 0 | 0 | 0 | 4 | 3 | 0 | 0 | 1 | 1 | 1 | 0 | 0 | 3 | 2 | 4 | 0 | 0 | 0 | 13731 | 42199 | 3 | 7 | 7 | 1 | 1 | 0 | 0 | 1 | 0 | 1 | 0 | 4 | 7 | 1 | 0 | 1 | 11 | 1 | 0
|  | 0 | 2 | RG.0366kW.4210 | 7 | 4 | 2 | 1 | 0 | RG | 366.2 | RG.0366kW.4210 | 1 | 0 | 6 | 4 | 2 | 1 | 0 | 0 | 1 | 1 | 0 | 0 | 0 | 0 | 0 | 4 | 3 | 0 | 0 | 1 | 1 | 1 | 0 | 0 | 3 | 2 | 4 | 0 | 0 | 0 | 13929 | 43177 | 4 | 7 | 7 | 1 | 1 | 0 | 0 | 1 | 0 | 1 | 0 | 4 | 7 | 1 | 0 | 1 | 11 | 1 | 0
|  | 0 | 2 | RG.0368kW.5101 | 7 | 5 | 1 | 0 | 1 | RG | 368 | RG.0368kW.5101 | 1 | 0 | 6 | 5 | 1 | 1 | 0 | 0 | 1 | 1 | 0 | 0 | 0 | 0 | 0 | 4 | 3 | 0 | 0 | 1 | 1 | 1 | 0 | 0 | 3 | 2 | 4 | 0 | 0 | 0 | 13929 | 43120 | 5 | 7 | 7 | 1 | 1 | 0 | 0 | 1 | 0 | 1 | 0 | 4 | 7 | 1 | 0 | 1 | 11 | 1 | 0
|  | 0 | 2 | RG.0368kW.5020 | 7 | 5 | 0 | 2 | 0 | RG | 368.4 | RG.0368kW.5020 | 1 | 0 | 6 | 5 | 0 | 2 | 0 | 0 | 1 | 1 | 0 | 0 | 0 | 0 | 0 | 4 | 3 | 0 | 0 | 1 | 1 | 1 | 0 | 0 | 3 | 2 | 4 | 0 | 0 | 0 | 14127 | 44155 | 5 | 7 | 7 | 1 | 1 | 0 | 0 | 1 | 0 | 1 | 0 | 4 | 7 | 1 | 0 | 1 | 11 | 1 | 0
|  | 0 | 2 | RG.0385kW.2500 | 7 | 2 | 5 | 0 | 0 | RG | 385 | RG.0385kW.2500 | 1 | 0 | 6 | 2 | 5 | 0 | 0 | 0 | 1 | 1 | 0 | 0 | 0 | 0 | 0 | 4 | 3 | 0 | 0 | 1 | 1 | 1 | 0 | 0 | 3 | 2 | 4 | 0 | 0 | 0 | 13731 | 42736 | 2 | 7 | 7 | 1 | 1 | 0 | 0 | 1 | 0 | 1 | 0 | 4 | 7 | 1 | 0 | 1 | 11 | 1 | 0
|  | 0 | 2 | RG.0387kW.3310 | 7 | 3 | 3 | 1 | 0 | RG | 387.2 | RG.0387kW.3310 | 1 | 0 | 6 | 3 | 3 | 1 | 0 | 0 | 1 | 1 | 0 | 0 | 0 | 0 | 0 | 4 | 3 | 0 | 0 | 1 | 1 | 1 | 0 | 0 | 3 | 2 | 4 | 0 | 0 | 0 | 13929 | 43714 | 3 | 7 | 7 | 1 | 1 | 0 | 0 | 1 | 0 | 1 | 0 | 4 | 7 | 1 | 0 | 1 | 11 | 1 | 0
|  | 0 | 2 | RG.0389kW.4201 | 7 | 4 | 2 | 0 | 1 | RG | 389 | RG.0389kW.4201 | 1 | 0 | 6 | 4 | 2 | 1 | 0 | 0 | 1 | 1 | 0 | 0 | 0 | 0 | 0 | 4 | 3 | 0 | 0 | 1 | 1 | 1 | 0 | 0 | 3 | 2 | 4 | 0 | 0 | 0 | 13929 | 43657 | 4 | 7 | 7 | 1 | 1 | 0 | 0 | 1 | 0 | 1 | 0 | 4 | 7 | 1 | 0 | 1 | 11 | 1 | 0
|  | 0 | 2 | RG.0389kW.4120 | 7 | 4 | 1 | 2 | 0 | RG | 389.4 | RG.0389kW.4120 | 1 | 0 | 6 | 4 | 1 | 2 | 0 | 0 | 1 | 1 | 0 | 0 | 0 | 0 | 0 | 4 | 3 | 0 | 0 | 1 | 1 | 1 | 0 | 0 | 3 | 2 | 4 | 0 | 0 | 0 | 14127 | 44692 | 4 | 7 | 7 | 1 | 1 | 0 | 0 | 1 | 0 | 1 | 0 | 4 | 7 | 1 | 0 | 1 | 11 | 1 | 0
|  | 0 | 2 | RG.0391kW.5011 | 7 | 5 | 0 | 1 | 1 | RG | 391.2 | RG.0391kW.5011 | 1 | 0 | 6 | 5 | 0 | 2 | 0 | 0 | 1 | 1 | 0 | 0 | 0 | 0 | 0 | 4 | 3 | 0 | 0 | 1 | 1 | 1 | 0 | 0 | 3 | 2 | 4 | 0 | 0 | 0 | 14127 | 44635 | 5 | 7 | 7 | 1 | 1 | 0 | 0 | 1 | 0 | 1 | 0 | 4 | 7 | 1 | 0 | 1 | 11 | 1 | 0
|  | 0 | 2 | RG.0406kW.1600 | 7 | 1 | 6 | 0 | 0 | RG | 406 | RG.0406kW.1600 | 1 | 0 | 6 | 1 | 6 | 0 | 0 | 0 | 1 | 1 | 0 | 0 | 0 | 0 | 0 | 4 | 3 | 0 | 0 | 1 | 1 | 1 | 0 | 0 | 3 | 2 | 4 | 0 | 0 | 0 | 13731 | 43273 | 1 | 7 | 7 | 1 | 1 | 0 | 0 | 1 | 0 | 1 | 0 | 4 | 7 | 1 | 0 | 1 | 11 | 1 | 0
|  | 0 | 2 | RG.0408kW.2410 | 7 | 2 | 4 | 1 | 0 | RG | 408.2 | RG.0408kW.2410 | 1 | 0 | 6 | 2 | 4 | 1 | 0 | 0 | 1 | 1 | 0 | 0 | 0 | 0 | 0 | 4 | 3 | 0 | 0 | 1 | 1 | 1 | 0 | 0 | 3 | 2 | 4 | 0 | 0 | 0 | 13929 | 44251 | 2 | 7 | 7 | 1 | 1 | 0 | 0 | 1 | 0 | 1 | 0 | 4 | 7 | 1 | 0 | 1 | 11 | 1 | 0
|  | 0 | 2 | RG.0410kW.3301 | 7 | 3 | 3 | 0 | 1 | RG | 410 | RG.0410kW.3301 | 1 | 0 | 6 | 3 | 3 | 1 | 0 | 0 | 1 | 1 | 0 | 0 | 0 | 0 | 0 | 4 | 3 | 0 | 0 | 1 | 1 | 1 | 0 | 0 | 3 | 2 | 4 | 0 | 0 | 0 | 13929 | 44194 | 3 | 7 | 7 | 1 | 1 | 0 | 0 | 1 | 0 | 1 | 0 | 4 | 7 | 1 | 0 | 1 | 11 | 1 | 0
|  | 0 | 2 | RG.0410kW.3220 | 7 | 3 | 2 | 2 | 0 | RG | 410.4 | RG.0410kW.3220 | 1 | 0 | 6 | 3 | 2 | 2 | 0 | 0 | 1 | 1 | 0 | 0 | 0 | 0 | 0 | 4 | 3 | 0 | 0 | 1 | 1 | 1 | 0 | 0 | 3 | 2 | 4 | 0 | 0 | 0 | 14127 | 45229 | 3 | 7 | 7 | 1 | 1 | 0 | 0 | 1 | 0 | 1 | 0 | 4 | 7 | 1 | 0 | 1 | 11 | 1 | 0
|  | 0 | 2 | RG.0412kW.4111 | 7 | 4 | 1 | 1 | 1 | RG | 412.2 | RG.0412kW.4111 | 1 | 0 | 6 | 4 | 1 | 2 | 0 | 0 | 1 | 1 | 0 | 0 | 0 | 0 | 0 | 4 | 3 | 0 | 0 | 1 | 1 | 1 | 0 | 0 | 3 | 2 | 4 | 0 | 0 | 0 | 14127 | 45172 | 4 | 7 | 7 | 1 | 1 | 0 | 0 | 1 | 0 | 1 | 0 | 4 | 7 | 1 | 0 | 1 | 11 | 1 | 0
|  | 0 | 2 | RG.0412kW.4030 | 7 | 4 | 0 | 3 | 0 | RG | 412.6 | RG.0412kW.4030 | 1 | 0 | 6 | 4 | 0 | 3 | 0 | 0 | 1 | 1 | 0 | 0 | 0 | 0 | 0 | 4 | 3 | 0 | 0 | 1 | 1 | 1 | 0 | 0 | 3 | 2 | 4 | 0 | 0 | 0 | 14325 | 46207 | 4 | 7 | 7 | 1 | 1 | 0 | 0 | 1 | 0 | 1 | 0 | 4 | 7 | 1 | 0 | 1 | 11 | 1 | 0
|  | 0 | 2 | RG.0414kW.5002 | 7 | 5 | 0 | 0 | 2 | RG | 414 | RG.0414kW.5002 | 1 | 0 | 6 | 5 | 0 | 2 | 0 | 0 | 1 | 1 | 0 | 0 | 0 | 0 | 0 | 4 | 3 | 0 | 0 | 1 | 1 | 1 | 0 | 0 | 3 | 2 | 4 | 0 | 0 | 0 | 14127 | 45115 | 5 | 7 | 7 | 1 | 1 | 0 | 0 | 1 | 0 | 1 | 0 | 4 | 7 | 1 | 0 | 1 | 11 | 1 | 0
|  | 0 | 2 | RG.0427kW.0700 | 7 | 0 | 7 | 0 | 0 | RG | 427 | RG.0427kW.0700 | 1 | 0 | 6 | 0 | 7 | 0 | 0 | 0 | 1 | 1 | 0 | 0 | 0 | 0 | 0 | 4 | 3 | 0 | 0 | 1 | 1 | 1 | 0 | 0 | 3 | 2 | 4 | 0 | 0 | 0 | 13731 | 43810 | 0 | 7 | 7 | 1 | 1 | 0 | 0 | 1 | 0 | 1 | 0 | 4 | 7 | 1 | 0 | 1 | 11 | 1 | 0
|  | 0 | 2 | RG.0429kW.1510 | 7 | 1 | 5 | 1 | 0 | RG | 429.2 | RG.0429kW.1510 | 1 | 0 | 6 | 1 | 5 | 1 | 0 | 0 | 1 | 1 | 0 | 0 | 0 | 0 | 0 | 4 | 3 | 0 | 0 | 1 | 1 | 1 | 0 | 0 | 3 | 2 | 4 | 0 | 0 | 0 | 13929 | 44788 | 1 | 7 | 7 | 1 | 1 | 0 | 0 | 1 | 0 | 1 | 0 | 4 | 7 | 1 | 0 | 1 | 11 | 1 | 0
|  | 0 | 2 | RG.0431kW.2401 | 7 | 2 | 4 | 0 | 1 | RG | 431 | RG.0431kW.2401 | 1 | 0 | 6 | 2 | 4 | 1 | 0 | 0 | 1 | 1 | 0 | 0 | 0 | 0 | 0 | 4 | 3 | 0 | 0 | 1 | 1 | 1 | 0 | 0 | 3 | 2 | 4 | 0 | 0 | 0 | 13929 | 44731 | 2 | 7 | 7 | 1 | 1 | 0 | 0 | 1 | 0 | 1 | 0 | 4 | 7 | 1 | 0 | 1 | 11 | 1 | 0
|  | 0 | 2 | RG.0431kW.2320 | 7 | 2 | 3 | 2 | 0 | RG | 431.4 | RG.0431kW.2320 | 1 | 0 | 6 | 2 | 3 | 2 | 0 | 0 | 1 | 1 | 0 | 0 | 0 | 0 | 0 | 4 | 3 | 0 | 0 | 1 | 1 | 1 | 0 | 0 | 3 | 2 | 4 | 0 | 0 | 0 | 14127 | 45766 | 2 | 7 | 7 | 1 | 1 | 0 | 0 | 1 | 0 | 1 | 0 | 4 | 7 | 1 | 0 | 1 | 11 | 1 | 0
|  | 0 | 2 | RG.0433kW.3211 | 7 | 3 | 2 | 1 | 1 | RG | 433.2 | RG.0433kW.3211 | 1 | 0 | 6 | 3 | 2 | 2 | 0 | 0 | 1 | 1 | 0 | 0 | 0 | 0 | 0 | 4 | 3 | 0 | 0 | 1 | 1 | 1 | 0 | 0 | 3 | 2 | 4 | 0 | 0 | 0 | 14127 | 45709 | 3 | 7 | 7 | 1 | 1 | 0 | 0 | 1 | 0 | 1 | 0 | 4 | 7 | 1 | 0 | 1 | 11 | 1 | 0
|  | 0 | 2 | RG.0433kW.3130 | 7 | 3 | 1 | 3 | 0 | RG | 433.6 | RG.0433kW.3130 | 1 | 0 | 6 | 3 | 1 | 3 | 0 | 0 | 1 | 1 | 0 | 0 | 0 | 0 | 0 | 4 | 3 | 0 | 0 | 1 | 1 | 1 | 0 | 0 | 3 | 2 | 4 | 0 | 0 | 0 | 14325 | 46744 | 3 | 7 | 7 | 1 | 1 | 0 | 0 | 1 | 0 | 1 | 0 | 4 | 7 | 1 | 0 | 1 | 11 | 1 | 0
|  | 0 | 2 | RG.0435kW.4102 | 7 | 4 | 1 | 0 | 2 | RG | 435 | RG.0435kW.4102 | 1 | 0 | 6 | 4 | 1 | 2 | 0 | 0 | 1 | 1 | 0 | 0 | 0 | 0 | 0 | 4 | 3 | 0 | 0 | 1 | 1 | 1 | 0 | 0 | 3 | 2 | 4 | 0 | 0 | 0 | 14127 | 45652 | 4 | 7 | 7 | 1 | 1 | 0 | 0 | 1 | 0 | 1 | 0 | 4 | 7 | 1 | 0 | 1 | 11 | 1 | 0
|  | 0 | 2 | RG.0435kW.4021 | 7 | 4 | 0 | 2 | 1 | RG | 435.4 | RG.0435kW.4021 | 1 | 0 | 6 | 4 | 0 | 3 | 0 | 0 | 1 | 1 | 0 | 0 | 0 | 0 | 0 | 4 | 3 | 0 | 0 | 1 | 1 | 1 | 0 | 0 | 3 | 2 | 4 | 0 | 0 | 0 | 14325 | 46687 | 4 | 7 | 7 | 1 | 1 | 0 | 0 | 1 | 0 | 1 | 0 | 4 | 7 | 1 | 0 | 1 | 11 | 1 | 0
|  | 0 | 2 | RG.0450kW.0610 | 7 | 0 | 6 | 1 | 0 | RG | 450.2 | RG.0450kW.0610 | 1 | 0 | 6 | 0 | 6 | 1 | 0 | 0 | 1 | 1 | 0 | 0 | 0 | 0 | 0 | 4 | 3 | 0 | 0 | 1 | 1 | 1 | 0 | 0 | 3 | 2 | 4 | 0 | 0 | 0 | 13929 | 45325 | 0 | 7 | 7 | 1 | 1 | 0 | 0 | 1 | 0 | 1 | 0 | 4 | 7 | 1 | 0 | 1 | 11 | 1 | 0
|  | 0 | 2 | RG.0452kW.1501 | 7 | 1 | 5 | 0 | 1 | RG | 452 | RG.0452kW.1501 | 1 | 0 | 6 | 1 | 5 | 1 | 0 | 0 | 1 | 1 | 0 | 0 | 0 | 0 | 0 | 4 | 3 | 0 | 0 | 1 | 1 | 1 | 0 | 0 | 3 | 2 | 4 | 0 | 0 | 0 | 13929 | 45268 | 1 | 7 | 7 | 1 | 1 | 0 | 0 | 1 | 0 | 1 | 0 | 4 | 7 | 1 | 0 | 1 | 11 | 1 | 0
|  | 0 | 2 | RG.0452kW.1420 | 7 | 1 | 4 | 2 | 0 | RG | 452.4 | RG.0452kW.1420 | 1 | 0 | 6 | 1 | 4 | 2 | 0 | 0 | 1 | 1 | 0 | 0 | 0 | 0 | 0 | 4 | 3 | 0 | 0 | 1 | 1 | 1 | 0 | 0 | 3 | 2 | 4 | 0 | 0 | 0 | 14127 | 46303 | 1 | 7 | 7 | 1 | 1 | 0 | 0 | 1 | 0 | 1 | 0 | 4 | 7 | 1 | 0 | 1 | 11 | 1 | 0
|  | 0 | 2 | RG.0454kW.2311 | 7 | 2 | 3 | 1 | 1 | RG | 454.2 | RG.0454kW.2311 | 1 | 0 | 6 | 2 | 3 | 2 | 0 | 0 | 1 | 1 | 0 | 0 | 0 | 0 | 0 | 4 | 3 | 0 | 0 | 1 | 1 | 1 | 0 | 0 | 3 | 2 | 4 | 0 | 0 | 0 | 14127 | 46246 | 2 | 7 | 7 | 1 | 1 | 0 | 0 | 1 | 0 | 1 | 0 | 4 | 7 | 1 | 0 | 1 | 11 | 1 | 0
|  | 0 | 2 | RG.0454kW.2230 | 7 | 2 | 2 | 3 | 0 | RG | 454.6 | RG.0454kW.2230 | 1 | 0 | 6 | 2 | 2 | 3 | 0 | 0 | 1 | 1 | 0 | 0 | 0 | 0 | 0 | 4 | 3 | 0 | 0 | 1 | 1 | 1 | 0 | 0 | 3 | 2 | 4 | 0 | 0 | 0 | 14325 | 47281 | 2 | 7 | 7 | 1 | 1 | 0 | 0 | 1 | 0 | 1 | 0 | 4 | 7 | 1 | 0 | 1 | 11 | 1 | 0
|  | 0 | 2 | RG.0456kW.3202 | 7 | 3 | 2 | 0 | 2 | RG | 456 | RG.0456kW.3202 | 1 | 0 | 6 | 3 | 2 | 2 | 0 | 0 | 1 | 1 | 0 | 0 | 0 | 0 | 0 | 4 | 3 | 0 | 0 | 1 | 1 | 1 | 0 | 0 | 3 | 2 | 4 | 0 | 0 | 0 | 14127 | 46189 | 3 | 7 | 7 | 1 | 1 | 0 | 0 | 1 | 0 | 1 | 0 | 4 | 7 | 1 | 0 | 1 | 11 | 1 | 0
|  | 0 | 2 | RG.0456kW.3121 | 7 | 3 | 1 | 2 | 1 | RG | 456.4 | RG.0456kW.3121 | 1 | 0 | 6 | 3 | 1 | 3 | 0 | 0 | 1 | 1 | 0 | 0 | 0 | 0 | 0 | 4 | 3 | 0 | 0 | 1 | 1 | 1 | 0 | 0 | 3 | 2 | 4 | 0 | 0 | 0 | 14325 | 47224 | 3 | 7 | 7 | 1 | 1 | 0 | 0 | 1 | 0 | 1 | 0 | 4 | 7 | 1 | 0 | 1 | 11 | 1 | 0
|  | 0 | 2 | RG.0456kW.3040 | 7 | 3 | 0 | 4 | 0 | RG | 456.8 | RG.0456kW.3040 | 1 | 0 | 6 | 3 | 0 | 4 | 0 | 0 | 1 | 1 | 0 | 0 | 0 | 0 | 0 | 4 | 3 | 0 | 0 | 1 | 1 | 1 | 0 | 0 | 3 | 2 | 4 | 0 | 0 | 0 | 14523 | 48259 | 3 | 7 | 7 | 1 | 1 | 0 | 0 | 1 | 0 | 1 | 0 | 4 | 7 | 1 | 0 | 1 | 11 | 1 | 0
|  | 0 | 2 | RG.0458kW.4012 | 7 | 4 | 0 | 1 | 2 | RG | 458.2 | RG.0458kW.4012 | 1 | 0 | 6 | 4 | 0 | 3 | 0 | 0 | 1 | 1 | 0 | 0 | 0 | 0 | 0 | 4 | 3 | 0 | 0 | 1 | 1 | 1 | 0 | 0 | 3 | 2 | 4 | 0 | 0 | 0 | 14325 | 47167 | 4 | 7 | 7 | 1 | 1 | 0 | 0 | 1 | 0 | 1 | 0 | 4 | 7 | 1 | 0 | 1 | 11 | 1 | 0
|  | 0 | 2 | RG.0473kW.0601 | 7 | 0 | 6 | 0 | 1 | RG | 473 | RG.0473kW.0601 | 1 | 0 | 6 | 0 | 6 | 1 | 0 | 0 | 0 | 1 | 0 | 0 | 0 | 1 | 1 | 4 | 3 | 0 | 0 | 1 | 0 | 0 | 1 | 1 | 3 | 2 | 4 | 0 | 0 | 0 | 16177 | 48053 | 0 | 7 | 7 | 0 | 0 | 1 | 1 | 0 | 1 | 0 | 1 | 4 | 7 | 1 | 0 | 1 | 11 | 0 | 1
|  | 0 | 2 | RG.0473kW.0520 | 7 | 0 | 5 | 2 | 0 | RG | 473.4 | RG.0473kW.0520 | 1 | 0 | 6 | 0 | 5 | 2 | 0 | 0 | 0 | 1 | 0 | 0 | 0 | 1 | 1 | 4 | 3 | 0 | 0 | 1 | 0 | 0 | 1 | 1 | 3 | 2 | 4 | 0 | 0 | 0 | 16375 | 49088 | 0 | 7 | 7 | 0 | 0 | 1 | 1 | 0 | 1 | 0 | 1 | 4 | 7 | 1 | 0 | 1 | 11 | 0 | 1
|  | 0 | 2 | RG.0475kW.1411 | 7 | 1 | 4 | 1 | 1 | RG | 475.2 | RG.0475kW.1411 | 1 | 0 | 6 | 1 | 4 | 2 | 0 | 0 | 0 | 1 | 0 | 0 | 0 | 1 | 1 | 4 | 3 | 0 | 0 | 1 | 0 | 0 | 1 | 1 | 3 | 2 | 4 | 0 | 0 | 0 | 16375 | 49031 | 1 | 7 | 7 | 0 | 0 | 1 | 1 | 0 | 1 | 0 | 1 | 4 | 7 | 1 | 0 | 1 | 11 | 0 | 1
|  | 0 | 2 | RG.0475kW.1330 | 7 | 1 | 3 | 3 | 0 | RG | 475.6 | RG.0475kW.1330 | 1 | 0 | 6 | 1 | 3 | 3 | 0 | 0 | 0 | 1 | 0 | 0 | 0 | 1 | 1 | 4 | 3 | 0 | 0 | 1 | 0 | 0 | 1 | 1 | 3 | 2 | 4 | 0 | 0 | 0 | 16573 | 50066 | 1 | 7 | 7 | 0 | 0 | 1 | 1 | 0 | 1 | 0 | 1 | 4 | 7 | 1 | 0 | 1 | 11 | 0 | 1
|  | 0 | 2 | RG.0477kW.2302 | 7 | 2 | 3 | 0 | 2 | RG | 477 | RG.0477kW.2302 | 1 | 0 | 6 | 2 | 3 | 2 | 0 | 0 | 0 | 1 | 0 | 0 | 0 | 1 | 1 | 4 | 3 | 0 | 0 | 1 | 0 | 0 | 1 | 1 | 3 | 2 | 4 | 0 | 0 | 0 | 16375 | 48974 | 2 | 7 | 7 | 0 | 0 | 1 | 1 | 0 | 1 | 0 | 1 | 4 | 7 | 1 | 0 | 1 | 11 | 0 | 1
|  | 0 | 2 | RG.0477kW.2221 | 7 | 2 | 2 | 2 | 1 | RG | 477.4 | RG.0477kW.2221 | 1 | 0 | 6 | 2 | 2 | 3 | 0 | 0 | 0 | 1 | 0 | 0 | 0 | 1 | 1 | 4 | 3 | 0 | 0 | 1 | 0 | 0 | 1 | 1 | 3 | 2 | 4 | 0 | 0 | 0 | 16573 | 50009 | 2 | 7 | 7 | 0 | 0 | 1 | 1 | 0 | 1 | 0 | 1 | 4 | 7 | 1 | 0 | 1 | 11 | 0 | 1
|  | 0 | 2 | RG.0477kW.2140 | 7 | 2 | 1 | 4 | 0 | RG | 477.8 | RG.0477kW.2140 | 1 | 0 | 6 | 2 | 1 | 4 | 0 | 0 | 0 | 1 | 0 | 0 | 0 | 1 | 1 | 4 | 3 | 0 | 0 | 1 | 0 | 0 | 1 | 1 | 3 | 2 | 4 | 0 | 0 | 0 | 16771 | 51044 | 2 | 7 | 7 | 0 | 0 | 1 | 1 | 0 | 1 | 0 | 1 | 4 | 7 | 1 | 0 | 1 | 11 | 0 | 1
|  | 0 | 2 | RG.0479kW.3112 | 7 | 3 | 1 | 1 | 2 | RG | 479.2 | RG.0479kW.3112 | 1 | 0 | 6 | 3 | 1 | 3 | 0 | 0 | 0 | 1 | 0 | 0 | 0 | 1 | 1 | 4 | 3 | 0 | 0 | 1 | 0 | 0 | 1 | 1 | 3 | 2 | 4 | 0 | 0 | 0 | 16573 | 49952 | 3 | 7 | 7 | 0 | 0 | 1 | 1 | 0 | 1 | 0 | 1 | 4 | 7 | 1 | 0 | 1 | 11 | 0 | 1
|  | 0 | 2 | RG.0479kW.3031 | 7 | 3 | 0 | 3 | 1 | RG | 479.6 | RG.0479kW.3031 | 1 | 0 | 6 | 3 | 0 | 4 | 0 | 0 | 0 | 1 | 0 | 0 | 0 | 1 | 1 | 4 | 3 | 0 | 0 | 1 | 0 | 0 | 1 | 1 | 3 | 2 | 4 | 0 | 0 | 0 | 16771 | 50987 | 3 | 7 | 7 | 0 | 0 | 1 | 1 | 0 | 1 | 0 | 1 | 4 | 7 | 1 | 0 | 1 | 11 | 0 | 1
|  | 0 | 2 | RG.0481kW.4003 | 7 | 4 | 0 | 0 | 3 | RG | 481 | RG.0481kW.4003 | 1 | 0 | 6 | 4 | 0 | 3 | 0 | 0 | 0 | 1 | 0 | 0 | 0 | 1 | 1 | 4 | 3 | 0 | 0 | 1 | 0 | 0 | 1 | 1 | 3 | 2 | 4 | 0 | 0 | 0 | 16573 | 49895 | 4 | 7 | 7 | 0 | 0 | 1 | 1 | 0 | 1 | 0 | 1 | 4 | 7 | 1 | 0 | 1 | 11 | 0 | 1
|  | 0 | 2 | RG.0496kW.0511 | 7 | 0 | 5 | 1 | 1 | RG | 496.2 | RG.0496kW.0511 | 1 | 0 | 6 | 0 | 5 | 2 | 0 | 0 | 0 | 1 | 0 | 0 | 0 | 1 | 1 | 4 | 3 | 0 | 0 | 1 | 0 | 0 | 1 | 1 | 3 | 2 | 4 | 0 | 0 | 0 | 16375 | 49568 | 0 | 7 | 7 | 0 | 0 | 1 | 1 | 0 | 1 | 0 | 1 | 4 | 7 | 1 | 0 | 1 | 11 | 0 | 1
|  | 0 | 2 | RG.0496kW.0430 | 7 | 0 | 4 | 3 | 0 | RG | 496.6 | RG.0496kW.0430 | 1 | 0 | 6 | 0 | 4 | 3 | 0 | 0 | 0 | 1 | 0 | 0 | 0 | 1 | 1 | 4 | 3 | 0 | 0 | 1 | 0 | 0 | 1 | 1 | 3 | 2 | 4 | 0 | 0 | 0 | 16573 | 50603 | 0 | 7 | 7 | 0 | 0 | 1 | 1 | 0 | 1 | 0 | 1 | 4 | 7 | 1 | 0 | 1 | 11 | 0 | 1
|  | 0 | 2 | RG.0498kW.1402 | 7 | 1 | 4 | 0 | 2 | RG | 498 | RG.0498kW.1402 | 1 | 0 | 6 | 1 | 4 | 2 | 0 | 0 | 0 | 1 | 0 | 0 | 0 | 1 | 1 | 4 | 3 | 0 | 0 | 1 | 0 | 0 | 1 | 1 | 3 | 2 | 4 | 0 | 0 | 0 | 16375 | 49511 | 1 | 7 | 7 | 0 | 0 | 1 | 1 | 0 | 1 | 0 | 1 | 4 | 7 | 1 | 0 | 1 | 11 | 0 | 1
|  | 0 | 2 | RG.0498kW.1321 | 7 | 1 | 3 | 2 | 1 | RG | 498.4 | RG.0498kW.1321 | 1 | 0 | 6 | 1 | 3 | 3 | 0 | 0 | 0 | 1 | 0 | 0 | 0 | 1 | 1 | 4 | 3 | 0 | 0 | 1 | 0 | 0 | 1 | 1 | 3 | 2 | 4 | 0 | 0 | 0 | 16573 | 50546 | 1 | 7 | 7 | 0 | 0 | 1 | 1 | 0 | 1 | 0 | 1 | 4 | 7 | 1 | 0 | 1 | 11 | 0 | 1
|  | 0 | 2 | RG.0498kW.1240 | 7 | 1 | 2 | 4 | 0 | RG | 498.8 | RG.0498kW.1240 | 1 | 0 | 6 | 1 | 2 | 4 | 0 | 0 | 0 | 1 | 0 | 0 | 0 | 1 | 1 | 4 | 3 | 0 | 0 | 1 | 0 | 0 | 1 | 1 | 3 | 2 | 4 | 0 | 0 | 0 | 16771 | 51581 | 1 | 7 | 7 | 0 | 0 | 1 | 1 | 0 | 1 | 0 | 1 | 4 | 7 | 1 | 0 | 1 | 11 | 0 | 1
|  | 0 | 2 | RG.0500kW.2212 | 7 | 2 | 2 | 1 | 2 | RG | 500.2 | RG.0500kW.2212 | 1 | 0 | 6 | 2 | 2 | 3 | 0 | 0 | 0 | 1 | 0 | 0 | 0 | 1 | 1 | 4 | 3 | 0 | 0 | 1 | 0 | 0 | 1 | 1 | 3 | 2 | 4 | 0 | 0 | 0 | 16573 | 50489 | 2 | 7 | 7 | 0 | 0 | 1 | 1 | 0 | 1 | 0 | 1 | 4 | 7 | 1 | 0 | 1 | 11 | 0 | 1
|  | 0 | 2 | RG.0500kW.2131 | 7 | 2 | 1 | 3 | 1 | RG | 500.6 | RG.0500kW.2131 | 1 | 0 | 6 | 2 | 1 | 4 | 0 | 0 | 0 | 1 | 0 | 0 | 0 | 1 | 1 | 4 | 3 | 0 | 0 | 1 | 0 | 0 | 1 | 1 | 3 | 2 | 4 | 0 | 0 | 0 | 16771 | 51524 | 2 | 7 | 7 | 0 | 0 | 1 | 1 | 0 | 1 | 0 | 1 | 4 | 7 | 1 | 0 | 1 | 11 | 0 | 1
|  | 0 | 2 | RG.0501kW.2050 | 7 | 2 | 0 | 5 | 0 | RG | 501 | RG.0501kW.2050 | 1 | 0 | 6 | 2 | 0 | 5 | 0 | 0 | 0 | 1 | 0 | 0 | 0 | 1 | 1 | 4 | 3 | 0 | 0 | 1 | 0 | 0 | 1 | 1 | 3 | 2 | 4 | 0 | 0 | 0 | 16969 | 52559 | 2 | 7 | 7 | 0 | 0 | 1 | 1 | 0 | 1 | 0 | 1 | 4 | 7 | 1 | 0 | 1 | 11 | 0 | 1
|  | 0 | 2 | RG.0502kW.3103 | 7 | 3 | 1 | 0 | 3 | RG | 502 | RG.0502kW.3103 | 1 | 0 | 6 | 3 | 1 | 3 | 0 | 0 | 0 | 1 | 0 | 0 | 0 | 1 | 1 | 4 | 3 | 0 | 0 | 1 | 0 | 0 | 1 | 1 | 3 | 2 | 4 | 0 | 0 | 0 | 16573 | 50432 | 3 | 7 | 7 | 0 | 0 | 1 | 1 | 0 | 1 | 0 | 1 | 4 | 7 | 1 | 0 | 1 | 11 | 0 | 1
|  | 0 | 2 | RG.0502kW.3022 | 7 | 3 | 0 | 2 | 2 | RG | 502.4 | RG.0502kW.3022 | 1 | 0 | 6 | 3 | 0 | 4 | 0 | 0 | 0 | 1 | 0 | 0 | 0 | 1 | 1 | 4 | 3 | 0 | 0 | 1 | 0 | 0 | 1 | 1 | 3 | 2 | 4 | 0 | 0 | 0 | 16771 | 51467 | 3 | 7 | 7 | 0 | 0 | 1 | 1 | 0 | 1 | 0 | 1 | 4 | 7 | 1 | 0 | 1 | 11 | 0 | 1
|  | 0 | 2 | RG.0519kW.0502 | 7 | 0 | 5 | 0 | 2 | RG | 519 | RG.0519kW.0502 | 1 | 0 | 6 | 0 | 5 | 2 | 0 | 0 | 0 | 1 | 0 | 0 | 0 | 1 | 1 | 4 | 3 | 0 | 0 | 1 | 0 | 0 | 1 | 1 | 3 | 2 | 4 | 0 | 0 | 0 | 16375 | 50048 | 0 | 7 | 7 | 0 | 0 | 1 | 1 | 0 | 1 | 0 | 1 | 4 | 7 | 1 | 0 | 1 | 11 | 0 | 1
|  | 0 | 2 | RG.0519kW.0421 | 7 | 0 | 4 | 2 | 1 | RG | 519.4 | RG.0519kW.0421 | 1 | 0 | 6 | 0 | 4 | 3 | 0 | 0 | 0 | 1 | 0 | 0 | 0 | 1 | 1 | 4 | 3 | 0 | 0 | 1 | 0 | 0 | 1 | 1 | 3 | 2 | 4 | 0 | 0 | 0 | 16573 | 51083 | 0 | 7 | 7 | 0 | 0 | 1 | 1 | 0 | 1 | 0 | 1 | 4 | 7 | 1 | 0 | 1 | 11 | 0 | 1
|  | 0 | 2 | RG.0519kW.0340 | 7 | 0 | 3 | 4 | 0 | RG | 519.8 | RG.0519kW.0340 | 1 | 0 | 6 | 0 | 3 | 4 | 0 | 0 | 0 | 1 | 0 | 0 | 0 | 1 | 1 | 4 | 3 | 0 | 0 | 1 | 0 | 0 | 1 | 1 | 3 | 2 | 4 | 0 | 0 | 0 | 16771 | 52118 | 0 | 7 | 7 | 0 | 0 | 1 | 1 | 0 | 1 | 0 | 1 | 4 | 7 | 1 | 0 | 1 | 11 | 0 | 1
|  | 0 | 2 | RG.0521kW.1312 | 7 | 1 | 3 | 1 | 2 | RG | 521.2 | RG.0521kW.1312 | 1 | 0 | 6 | 1 | 3 | 3 | 0 | 0 | 0 | 1 | 0 | 0 | 0 | 1 | 1 | 4 | 3 | 0 | 0 | 1 | 0 | 0 | 1 | 1 | 3 | 2 | 4 | 0 | 0 | 0 | 16573 | 51026 | 1 | 7 | 7 | 0 | 0 | 1 | 1 | 0 | 1 | 0 | 1 | 4 | 7 | 1 | 0 | 1 | 11 | 0 | 1
|  | 0 | 2 | RG.0521kW.1231 | 7 | 1 | 2 | 3 | 1 | RG | 521.6 | RG.0521kW.1231 | 1 | 0 | 6 | 1 | 2 | 4 | 0 | 0 | 0 | 1 | 0 | 0 | 0 | 1 | 1 | 4 | 3 | 0 | 0 | 1 | 0 | 0 | 1 | 1 | 3 | 2 | 4 | 0 | 0 | 0 | 16771 | 52061 | 1 | 7 | 7 | 0 | 0 | 1 | 1 | 0 | 1 | 0 | 1 | 4 | 7 | 1 | 0 | 1 | 11 | 0 | 1
|  | 0 | 2 | RG.0522kW.1150 | 7 | 1 | 1 | 5 | 0 | RG | 522 | RG.0522kW.1150 | 1 | 0 | 6 | 1 | 1 | 5 | 0 | 0 | 0 | 1 | 0 | 0 | 0 | 1 | 1 | 4 | 3 | 0 | 0 | 1 | 0 | 0 | 1 | 1 | 3 | 2 | 4 | 0 | 0 | 0 | 16969 | 53096 | 1 | 7 | 7 | 0 | 0 | 1 | 1 | 0 | 1 | 0 | 1 | 4 | 7 | 1 | 0 | 1 | 11 | 0 | 1
|  | 0 | 2 | RG.0523kW.2203 | 7 | 2 | 2 | 0 | 3 | RG | 523 | RG.0523kW.2203 | 1 | 0 | 6 | 2 | 2 | 3 | 0 | 0 | 0 | 1 | 0 | 0 | 0 | 1 | 1 | 4 | 3 | 0 | 0 | 1 | 0 | 0 | 1 | 1 | 3 | 2 | 4 | 0 | 0 | 0 | 16573 | 50969 | 2 | 7 | 7 | 0 | 0 | 1 | 1 | 0 | 1 | 0 | 1 | 4 | 7 | 1 | 0 | 1 | 11 | 0 | 1
|  | 0 | 2 | RG.0523kW.2122 | 7 | 2 | 1 | 2 | 2 | RG | 523.4 | RG.0523kW.2122 | 1 | 0 | 6 | 2 | 1 | 4 | 0 | 0 | 0 | 1 | 0 | 0 | 0 | 1 | 1 | 4 | 3 | 0 | 0 | 1 | 0 | 0 | 1 | 1 | 3 | 2 | 4 | 0 | 0 | 0 | 16771 | 52004 | 2 | 7 | 7 | 0 | 0 | 1 | 1 | 0 | 1 | 0 | 1 | 4 | 7 | 1 | 0 | 1 | 11 | 0 | 1
|  | 0 | 2 | RG.0523kW.2041 | 7 | 2 | 0 | 4 | 1 | RG | 523.8 | RG.0523kW.2041 | 1 | 0 | 6 | 2 | 0 | 5 | 0 | 0 | 0 | 1 | 0 | 0 | 0 | 1 | 1 | 4 | 3 | 0 | 0 | 1 | 0 | 0 | 1 | 1 | 3 | 2 | 4 | 0 | 0 | 0 | 16969 | 53039 | 2 | 7 | 7 | 0 | 0 | 1 | 1 | 0 | 1 | 0 | 1 | 4 | 7 | 1 | 0 | 1 | 11 | 0 | 1
|  | 0 | 2 | RG.0525kW.3013 | 7 | 3 | 0 | 1 | 3 | RG | 525.2 | RG.0525kW.3013 | 1 | 0 | 6 | 3 | 0 | 4 | 0 | 0 | 0 | 1 | 0 | 0 | 0 | 1 | 1 | 4 | 3 | 0 | 0 | 1 | 0 | 0 | 1 | 1 | 3 | 2 | 4 | 0 | 0 | 0 | 16771 | 51947 | 3 | 7 | 7 | 0 | 0 | 1 | 1 | 0 | 1 | 0 | 1 | 4 | 7 | 1 | 0 | 1 | 11 | 0 | 1
|  | 0 | 2 | RG.0542kW.0412 | 7 | 0 | 4 | 1 | 2 | RG | 542.2 | RG.0542kW.0412 | 1 | 0 | 6 | 0 | 4 | 3 | 0 | 0 | 0 | 1 | 0 | 0 | 0 | 1 | 1 | 4 | 3 | 0 | 0 | 1 | 0 | 0 | 1 | 1 | 3 | 2 | 4 | 0 | 0 | 0 | 16573 | 51563 | 0 | 7 | 7 | 0 | 0 | 1 | 1 | 0 | 1 | 0 | 1 | 4 | 7 | 1 | 0 | 1 | 11 | 0 | 1
|  | 0 | 2 | RG.0542kW.0331 | 7 | 0 | 3 | 3 | 1 | RG | 542.6 | RG.0542kW.0331 | 1 | 0 | 6 | 0 | 3 | 4 | 0 | 0 | 0 | 1 | 0 | 0 | 0 | 1 | 1 | 4 | 3 | 0 | 0 | 1 | 0 | 0 | 1 | 1 | 3 | 2 | 4 | 0 | 0 | 0 | 16771 | 52598 | 0 | 7 | 7 | 0 | 0 | 1 | 1 | 0 | 1 | 0 | 1 | 4 | 7 | 1 | 0 | 1 | 11 | 0 | 1
|  | 0 | 2 | RG.0543kW.0250 | 7 | 0 | 2 | 5 | 0 | RG | 543 | RG.0543kW.0250 | 1 | 0 | 6 | 0 | 2 | 5 | 0 | 0 | 0 | 1 | 0 | 0 | 0 | 1 | 1 | 4 | 3 | 0 | 0 | 1 | 0 | 0 | 1 | 1 | 3 | 2 | 4 | 0 | 0 | 0 | 16969 | 53633 | 0 | 7 | 7 | 0 | 0 | 1 | 1 | 0 | 1 | 0 | 1 | 4 | 7 | 1 | 0 | 1 | 11 | 0 | 1
|  | 0 | 2 | RG.0544kW.1303 | 7 | 1 | 3 | 0 | 3 | RG | 544 | RG.0544kW.1303 | 1 | 0 | 6 | 1 | 3 | 3 | 0 | 0 | 0 | 1 | 0 | 0 | 0 | 1 | 1 | 4 | 3 | 0 | 0 | 1 | 0 | 0 | 1 | 1 | 3 | 2 | 4 | 0 | 0 | 0 | 16573 | 51506 | 1 | 7 | 7 | 0 | 0 | 1 | 1 | 0 | 1 | 0 | 1 | 4 | 7 | 1 | 0 | 1 | 11 | 0 | 1
|  | 0 | 2 | RG.0544kW.1222 | 7 | 1 | 2 | 2 | 2 | RG | 544.4 | RG.0544kW.1222 | 1 | 0 | 6 | 1 | 2 | 4 | 0 | 0 | 0 | 1 | 0 | 0 | 0 | 1 | 1 | 4 | 3 | 0 | 0 | 1 | 0 | 0 | 1 | 1 | 3 | 2 | 4 | 0 | 0 | 0 | 16771 | 52541 | 1 | 7 | 7 | 0 | 0 | 1 | 1 | 0 | 1 | 0 | 1 | 4 | 7 | 1 | 0 | 1 | 11 | 0 | 1
|  | 0 | 2 | RG.0544kW.1141 | 7 | 1 | 1 | 4 | 1 | RG | 544.8 | RG.0544kW.1141 | 1 | 0 | 6 | 1 | 1 | 5 | 0 | 0 | 0 | 1 | 0 | 0 | 0 | 1 | 1 | 4 | 3 | 0 | 0 | 1 | 0 | 0 | 1 | 1 | 3 | 2 | 4 | 0 | 0 | 0 | 16969 | 53576 | 1 | 7 | 7 | 0 | 0 | 1 | 1 | 0 | 1 | 0 | 1 | 4 | 7 | 1 | 0 | 1 | 11 | 0 | 1
|  | 0 | 2 | RG.0545kW.1060 | 7 | 1 | 0 | 6 | 0 | RG | 545.2 | RG.0545kW.1060 | 1 | 0 | 6 | 1 | 0 | 6 | 0 | 0 | 0 | 1 | 0 | 0 | 0 | 1 | 1 | 4 | 3 | 0 | 0 | 1 | 0 | 0 | 1 | 1 | 3 | 2 | 4 | 0 | 0 | 0 | 17167 | 54611 | 1 | 7 | 7 | 0 | 0 | 1 | 1 | 0 | 1 | 0 | 1 | 4 | 7 | 1 | 0 | 1 | 11 | 0 | 1
|  | 0 | 2 | RG.0546kW.2113 | 7 | 2 | 1 | 1 | 3 | RG | 546.2 | RG.0546kW.2113 | 1 | 0 | 6 | 2 | 1 | 4 | 0 | 0 | 0 | 1 | 0 | 0 | 0 | 1 | 1 | 4 | 3 | 0 | 0 | 1 | 0 | 0 | 1 | 1 | 3 | 2 | 4 | 0 | 0 | 0 | 16771 | 52484 | 2 | 7 | 7 | 0 | 0 | 1 | 1 | 0 | 1 | 0 | 1 | 4 | 7 | 1 | 0 | 1 | 11 | 0 | 1
|  | 0 | 2 | RG.0546kW.2032 | 7 | 2 | 0 | 3 | 2 | RG | 546.6 | RG.0546kW.2032 | 1 | 0 | 6 | 2 | 0 | 5 | 0 | 0 | 0 | 1 | 0 | 0 | 0 | 1 | 1 | 4 | 3 | 0 | 0 | 1 | 0 | 0 | 1 | 1 | 3 | 2 | 4 | 0 | 0 | 0 | 16969 | 53519 | 2 | 7 | 7 | 0 | 0 | 1 | 1 | 0 | 1 | 0 | 1 | 4 | 7 | 1 | 0 | 1 | 11 | 0 | 1
|  | 0 | 2 | RG.0548kW.3004 | 7 | 3 | 0 | 0 | 4 | RG | 548 | RG.0548kW.3004 | 1 | 0 | 6 | 3 | 0 | 4 | 0 | 0 | 0 | 1 | 0 | 0 | 0 | 1 | 1 | 4 | 3 | 0 | 0 | 1 | 0 | 0 | 1 | 1 | 3 | 2 | 4 | 0 | 0 | 0 | 16771 | 52427 | 3 | 7 | 7 | 0 | 0 | 1 | 1 | 0 | 1 | 0 | 1 | 4 | 7 | 1 | 0 | 1 | 11 | 0 | 1
|  | 0 | 2 | RG.0565kW.0403 | 7 | 0 | 4 | 0 | 3 | RG | 565 | RG.0565kW.0403 | 1 | 0 | 6 | 0 | 4 | 3 | 0 | 0 | 0 | 1 | 0 | 0 | 0 | 1 | 1 | 4 | 3 | 0 | 0 | 1 | 0 | 0 | 1 | 1 | 3 | 2 | 4 | 0 | 0 | 0 | 16573 | 52043 | 0 | 7 | 7 | 0 | 0 | 1 | 1 | 0 | 1 | 0 | 1 | 4 | 7 | 1 | 0 | 1 | 11 | 0 | 1
|  | 0 | 2 | RG.0565kW.0322 | 7 | 0 | 3 | 2 | 2 | RG | 565.4 | RG.0565kW.0322 | 1 | 0 | 6 | 0 | 3 | 4 | 0 | 0 | 0 | 1 | 0 | 0 | 0 | 1 | 1 | 4 | 3 | 0 | 0 | 1 | 0 | 0 | 1 | 1 | 3 | 2 | 4 | 0 | 0 | 0 | 16771 | 53078 | 0 | 7 | 7 | 0 | 0 | 1 | 1 | 0 | 1 | 0 | 1 | 4 | 7 | 1 | 0 | 1 | 11 | 0 | 1
|  | 0 | 2 | RG.0565kW.0241 | 7 | 0 | 2 | 4 | 1 | RG | 565.8 | RG.0565kW.0241 | 1 | 0 | 6 | 0 | 2 | 5 | 0 | 0 | 0 | 1 | 0 | 0 | 0 | 1 | 1 | 4 | 3 | 0 | 0 | 1 | 0 | 0 | 1 | 1 | 3 | 2 | 4 | 0 | 0 | 0 | 16969 | 54113 | 0 | 7 | 7 | 0 | 0 | 1 | 1 | 0 | 1 | 0 | 1 | 4 | 7 | 1 | 0 | 1 | 11 | 0 | 1
|  | 0 | 2 | RG.0566kW.0160 | 7 | 0 | 1 | 6 | 0 | RG | 566.2 | RG.0566kW.0160 | 1 | 0 | 6 | 0 | 1 | 6 | 0 | 0 | 0 | 1 | 0 | 0 | 0 | 1 | 1 | 4 | 3 | 0 | 0 | 1 | 0 | 0 | 1 | 1 | 3 | 2 | 4 | 0 | 0 | 0 | 17167 | 55148 | 0 | 7 | 7 | 0 | 0 | 1 | 1 | 0 | 1 | 0 | 1 | 4 | 7 | 1 | 0 | 1 | 11 | 0 | 1
|  | 0 | 2 | RG.0567kW.1213 | 7 | 1 | 2 | 1 | 3 | RG | 567.2 | RG.0567kW.1213 | 1 | 0 | 6 | 1 | 2 | 4 | 0 | 0 | 0 | 1 | 0 | 0 | 0 | 1 | 1 | 4 | 3 | 0 | 0 | 1 | 0 | 0 | 1 | 1 | 3 | 2 | 4 | 0 | 0 | 0 | 16771 | 53021 | 1 | 7 | 7 | 0 | 0 | 1 | 1 | 0 | 1 | 0 | 1 | 4 | 7 | 1 | 0 | 1 | 11 | 0 | 1
|  | 0 | 2 | RG.0567kW.1132 | 7 | 1 | 1 | 3 | 2 | RG | 567.6 | RG.0567kW.1132 | 1 | 0 | 6 | 1 | 1 | 5 | 0 | 0 | 0 | 1 | 0 | 0 | 0 | 1 | 1 | 4 | 3 | 0 | 0 | 1 | 0 | 0 | 1 | 1 | 3 | 2 | 4 | 0 | 0 | 0 | 16969 | 54056 | 1 | 7 | 7 | 0 | 0 | 1 | 1 | 0 | 1 | 0 | 1 | 4 | 7 | 1 | 0 | 1 | 11 | 0 | 1
|  | 0 | 2 | RG.0568kW.1051 | 7 | 1 | 0 | 5 | 1 | RG | 568 | RG.0568kW.1051 | 1 | 0 | 6 | 1 | 0 | 6 | 0 | 0 | 0 | 1 | 0 | 0 | 0 | 1 | 1 | 4 | 3 | 0 | 0 | 1 | 0 | 0 | 1 | 1 | 3 | 2 | 4 | 0 | 0 | 0 | 17167 | 55091 | 1 | 7 | 7 | 0 | 0 | 1 | 1 | 0 | 1 | 0 | 1 | 4 | 7 | 1 | 0 | 1 | 11 | 0 | 1
|  | 0 | 2 | RG.0569kW.2104 | 7 | 2 | 1 | 0 | 4 | RG | 569 | RG.0569kW.2104 | 1 | 0 | 6 | 2 | 1 | 4 | 0 | 0 | 0 | 1 | 0 | 0 | 0 | 1 | 1 | 4 | 3 | 0 | 0 | 1 | 0 | 0 | 1 | 1 | 3 | 2 | 4 | 0 | 0 | 0 | 16771 | 52964 | 2 | 7 | 7 | 0 | 0 | 1 | 1 | 0 | 1 | 0 | 1 | 4 | 7 | 1 | 0 | 1 | 11 | 0 | 1
|  | 0 | 2 | RG.0569kW.2023 | 7 | 2 | 0 | 2 | 3 | RG | 569.4 | RG.0569kW.2023 | 1 | 0 | 6 | 2 | 0 | 5 | 0 | 0 | 0 | 1 | 0 | 0 | 0 | 1 | 1 | 4 | 3 | 0 | 0 | 1 | 0 | 0 | 1 | 1 | 3 | 2 | 4 | 0 | 0 | 0 | 16969 | 53999 | 2 | 7 | 7 | 0 | 0 | 1 | 1 | 0 | 1 | 0 | 1 | 4 | 7 | 1 | 0 | 1 | 11 | 0 | 1
|  | 0 | 2 | RG.0588kW.0313 | 7 | 0 | 3 | 1 | 3 | RG | 588.2 | RG.0588kW.0313 | 1 | 0 | 6 | 0 | 3 | 4 | 0 | 0 | 0 | 1 | 0 | 0 | 0 | 1 | 1 | 4 | 3 | 0 | 0 | 1 | 0 | 0 | 1 | 1 | 3 | 2 | 4 | 0 | 0 | 0 | 16771 | 53558 | 0 | 7 | 7 | 0 | 0 | 1 | 1 | 0 | 1 | 0 | 1 | 4 | 7 | 1 | 0 | 1 | 11 | 0 | 1
|  | 0 | 2 | RG.0588kW.0232 | 7 | 0 | 2 | 3 | 2 | RG | 588.6 | RG.0588kW.0232 | 1 | 0 | 6 | 0 | 2 | 5 | 0 | 0 | 0 | 1 | 0 | 0 | 0 | 1 | 1 | 4 | 3 | 0 | 0 | 1 | 0 | 0 | 1 | 1 | 3 | 2 | 4 | 0 | 0 | 0 | 16969 | 54593 | 0 | 7 | 7 | 0 | 0 | 1 | 1 | 0 | 1 | 0 | 1 | 4 | 7 | 1 | 0 | 1 | 11 | 0 | 1
|  | 0 | 2 | RG.0589kW.0151 | 7 | 0 | 1 | 5 | 1 | RG | 589 | RG.0589kW.0151 | 1 | 0 | 6 | 0 | 1 | 6 | 0 | 0 | 0 | 1 | 0 | 0 | 0 | 1 | 1 | 4 | 3 | 0 | 0 | 1 | 0 | 0 | 1 | 1 | 3 | 2 | 4 | 0 | 0 | 0 | 17167 | 55628 | 0 | 7 | 7 | 0 | 0 | 1 | 1 | 0 | 1 | 0 | 1 | 4 | 7 | 1 | 0 | 1 | 11 | 0 | 1
|  | 0 | 2 | RG.0589kW.0070 | 7 | 0 | 0 | 7 | 0 | RG | 589.4 | RG.0589kW.0070 | 1 | 0 | 6 | 0 | 0 | 7 | 0 | 0 | 0 | 1 | 0 | 0 | 0 | 1 | 1 | 4 | 3 | 0 | 0 | 1 | 0 | 0 | 1 | 1 | 3 | 2 | 4 | 0 | 0 | 0 | 17365 | 56663 | 0 | 7 | 7 | 0 | 0 | 1 | 1 | 0 | 1 | 0 | 1 | 4 | 7 | 1 | 0 | 1 | 11 | 0 | 1
|  | 0 | 2 | RG.0590kW.1204 | 7 | 1 | 2 | 0 | 4 | RG | 590 | RG.0590kW.1204 | 1 | 0 | 6 | 1 | 2 | 4 | 0 | 0 | 0 | 1 | 0 | 0 | 0 | 1 | 1 | 4 | 3 | 0 | 0 | 1 | 0 | 0 | 1 | 1 | 3 | 2 | 4 | 0 | 0 | 0 | 16771 | 53501 | 1 | 7 | 7 | 0 | 0 | 1 | 1 | 0 | 1 | 0 | 1 | 4 | 7 | 1 | 0 | 1 | 11 | 0 | 1
|  | 0 | 2 | RG.0590kW.1123 | 7 | 1 | 1 | 2 | 3 | RG | 590.4 | RG.0590kW.1123 | 1 | 0 | 6 | 1 | 1 | 5 | 0 | 0 | 0 | 1 | 0 | 0 | 0 | 1 | 1 | 4 | 3 | 0 | 0 | 1 | 0 | 0 | 1 | 1 | 3 | 2 | 4 | 0 | 0 | 0 | 16969 | 54536 | 1 | 7 | 7 | 0 | 0 | 1 | 1 | 0 | 1 | 0 | 1 | 4 | 7 | 1 | 0 | 1 | 11 | 0 | 1
|  | 0 | 2 | RG.0590kW.1042 | 7 | 1 | 0 | 4 | 2 | RG | 590.8 | RG.0590kW.1042 | 1 | 0 | 6 | 1 | 0 | 6 | 0 | 0 | 0 | 1 | 0 | 0 | 0 | 1 | 1 | 4 | 3 | 0 | 0 | 1 | 0 | 0 | 1 | 1 | 3 | 2 | 4 | 0 | 0 | 0 | 17167 | 55571 | 1 | 7 | 7 | 0 | 0 | 1 | 1 | 0 | 1 | 0 | 1 | 4 | 7 | 1 | 0 | 1 | 11 | 0 | 1
|  | 0 | 2 | RG.0592kW.2014 | 7 | 2 | 0 | 1 | 4 | RG | 592.2 | RG.0592kW.2014 | 1 | 0 | 6 | 2 | 0 | 5 | 0 | 0 | 0 | 1 | 0 | 0 | 0 | 1 | 1 | 4 | 3 | 0 | 0 | 1 | 0 | 0 | 1 | 1 | 3 | 2 | 4 | 0 | 0 | 0 | 16969 | 54479 | 2 | 7 | 7 | 0 | 0 | 1 | 1 | 0 | 1 | 0 | 1 | 4 | 7 | 1 | 0 | 1 | 11 | 0 | 1
|  | 0 | 2 | RG.0611kW.0304 | 7 | 0 | 3 | 0 | 4 | RG | 611 | RG.0611kW.0304 | 1 | 0 | 6 | 0 | 3 | 4 | 0 | 0 | 0 | 1 | 0 | 0 | 0 | 1 | 1 | 4 | 3 | 0 | 0 | 1 | 0 | 0 | 1 | 1 | 3 | 2 | 4 | 0 | 0 | 0 | 16771 | 54038 | 0 | 7 | 7 | 0 | 0 | 1 | 1 | 0 | 1 | 0 | 1 | 4 | 7 | 1 | 0 | 1 | 11 | 0 | 1
|  | 0 | 2 | RG.0611kW.0223 | 7 | 0 | 2 | 2 | 3 | RG | 611.4 | RG.0611kW.0223 | 1 | 0 | 6 | 0 | 2 | 5 | 0 | 0 | 0 | 1 | 0 | 0 | 0 | 1 | 1 | 4 | 3 | 0 | 0 | 1 | 0 | 0 | 1 | 1 | 3 | 2 | 4 | 0 | 0 | 0 | 16969 | 55073 | 0 | 7 | 7 | 0 | 0 | 1 | 1 | 0 | 1 | 0 | 1 | 4 | 7 | 1 | 0 | 1 | 11 | 0 | 1
|  | 0 | 2 | RG.0611kW.0142 | 7 | 0 | 1 | 4 | 2 | RG | 611.8 | RG.0611kW.0142 | 1 | 0 | 6 | 0 | 1 | 6 | 0 | 0 | 0 | 1 | 0 | 0 | 0 | 1 | 1 | 4 | 3 | 0 | 0 | 1 | 0 | 0 | 1 | 1 | 3 | 2 | 4 | 0 | 0 | 0 | 17167 | 56108 | 0 | 7 | 7 | 0 | 0 | 1 | 1 | 0 | 1 | 0 | 1 | 4 | 7 | 1 | 0 | 1 | 11 | 0 | 1
|  | 0 | 2 | RG.0612kW.0061 | 7 | 0 | 0 | 6 | 1 | RG | 612.2 | RG.0612kW.0061 | 1 | 0 | 6 | 0 | 0 | 7 | 0 | 0 | 0 | 1 | 0 | 0 | 0 | 1 | 1 | 4 | 3 | 0 | 0 | 1 | 0 | 0 | 1 | 1 | 3 | 2 | 4 | 0 | 0 | 0 | 17365 | 57143 | 0 | 7 | 7 | 0 | 0 | 1 | 1 | 0 | 1 | 0 | 1 | 4 | 7 | 1 | 0 | 1 | 11 | 0 | 1
|  | 0 | 2 | RG.0613kW.1114 | 7 | 1 | 1 | 1 | 4 | RG | 613.2 | RG.0613kW.1114 | 1 | 0 | 6 | 1 | 1 | 5 | 0 | 0 | 0 | 1 | 0 | 0 | 0 | 1 | 1 | 4 | 3 | 0 | 0 | 1 | 0 | 0 | 1 | 1 | 3 | 2 | 4 | 0 | 0 | 0 | 16969 | 55016 | 1 | 7 | 7 | 0 | 0 | 1 | 1 | 0 | 1 | 0 | 1 | 4 | 7 | 1 | 0 | 1 | 11 | 0 | 1
|  | 0 | 2 | RG.0613kW.1033 | 7 | 1 | 0 | 3 | 3 | RG | 613.6 | RG.0613kW.1033 | 1 | 0 | 6 | 1 | 0 | 6 | 0 | 0 | 0 | 1 | 0 | 0 | 0 | 1 | 1 | 4 | 3 | 0 | 0 | 1 | 0 | 0 | 1 | 1 | 3 | 2 | 4 | 0 | 0 | 0 | 17167 | 56051 | 1 | 7 | 7 | 0 | 0 | 1 | 1 | 0 | 1 | 0 | 1 | 4 | 7 | 1 | 0 | 1 | 11 | 0 | 1
|  | 0 | 2 | RG.0615kW.2005 | 7 | 2 | 0 | 0 | 5 | RG | 615 | RG.0615kW.2005 | 1 | 0 | 6 | 2 | 0 | 5 | 0 | 0 | 0 | 1 | 0 | 0 | 0 | 1 | 1 | 4 | 3 | 0 | 0 | 1 | 0 | 0 | 1 | 1 | 3 | 2 | 4 | 0 | 0 | 0 | 16969 | 54959 | 2 | 7 | 7 | 0 | 0 | 1 | 1 | 0 | 1 | 0 | 1 | 4 | 7 | 1 | 0 | 1 | 11 | 0 | 1
|  | 0 | 2 | RG.0634kW.0214 | 7 | 0 | 2 | 1 | 4 | RG | 634.2 | RG.0634kW.0214 | 1 | 0 | 6 | 0 | 2 | 5 | 0 | 0 | 0 | 1 | 0 | 0 | 0 | 1 | 1 | 4 | 3 | 0 | 0 | 1 | 0 | 0 | 1 | 1 | 3 | 2 | 4 | 0 | 0 | 0 | 16969 | 55553 | 0 | 7 | 7 | 0 | 0 | 1 | 1 | 0 | 1 | 0 | 1 | 4 | 7 | 1 | 0 | 1 | 11 | 0 | 1
|  | 0 | 2 | RG.0634kW.0133 | 7 | 0 | 1 | 3 | 3 | RG | 634.6 | RG.0634kW.0133 | 1 | 0 | 6 | 0 | 1 | 6 | 0 | 0 | 0 | 1 | 0 | 0 | 0 | 1 | 1 | 4 | 3 | 0 | 0 | 1 | 0 | 0 | 1 | 1 | 3 | 2 | 4 | 0 | 0 | 0 | 17167 | 56588 | 0 | 7 | 7 | 0 | 0 | 1 | 1 | 0 | 1 | 0 | 1 | 4 | 7 | 1 | 0 | 1 | 11 | 0 | 1
|  | 0 | 2 | RG.0635kW.0052 | 7 | 0 | 0 | 5 | 2 | RG | 635 | RG.0635kW.0052 | 1 | 0 | 6 | 0 | 0 | 7 | 0 | 0 | 0 | 1 | 0 | 0 | 0 | 1 | 1 | 4 | 3 | 0 | 0 | 1 | 0 | 0 | 1 | 1 | 3 | 2 | 4 | 0 | 0 | 0 | 17365 | 57623 | 0 | 7 | 7 | 0 | 0 | 1 | 1 | 0 | 1 | 0 | 1 | 4 | 7 | 1 | 0 | 1 | 11 | 0 | 1
|  | 0 | 2 | RG.0636kW.1105 | 7 | 1 | 1 | 0 | 5 | RG | 636 | RG.0636kW.1105 | 1 | 0 | 6 | 1 | 1 | 5 | 0 | 0 | 0 | 1 | 0 | 0 | 0 | 1 | 1 | 4 | 3 | 0 | 0 | 1 | 0 | 0 | 1 | 1 | 3 | 2 | 4 | 0 | 0 | 0 | 16969 | 55496 | 1 | 7 | 7 | 0 | 0 | 1 | 1 | 0 | 1 | 0 | 1 | 4 | 7 | 1 | 0 | 1 | 11 | 0 | 1
|  | 0 | 2 | RG.0636kW.1024 | 7 | 1 | 0 | 2 | 4 | RG | 636.4 | RG.0636kW.1024 | 1 | 0 | 6 | 1 | 0 | 6 | 0 | 0 | 0 | 1 | 0 | 0 | 0 | 1 | 1 | 4 | 3 | 0 | 0 | 1 | 0 | 0 | 1 | 1 | 3 | 2 | 4 | 0 | 0 | 0 | 17167 | 56531 | 1 | 7 | 7 | 0 | 0 | 1 | 1 | 0 | 1 | 0 | 1 | 4 | 7 | 1 | 0 | 1 | 11 | 0 | 1
|  | 0 | 2 | RG.0657kW.0205 | 7 | 0 | 2 | 0 | 5 | RG | 657 | RG.0657kW.0205 | 1 | 0 | 6 | 0 | 2 | 5 | 0 | 0 | 0 | 1 | 0 | 0 | 0 | 1 | 1 | 4 | 3 | 0 | 0 | 1 | 0 | 0 | 1 | 1 | 3 | 2 | 4 | 0 | 0 | 0 | 16969 | 56033 | 0 | 7 | 7 | 0 | 0 | 1 | 1 | 0 | 1 | 0 | 1 | 4 | 7 | 1 | 0 | 1 | 11 | 0 | 1
|  | 0 | 2 | RG.0657kW.0124 | 7 | 0 | 1 | 2 | 4 | RG | 657.4 | RG.0657kW.0124 | 1 | 0 | 6 | 0 | 1 | 6 | 0 | 0 | 0 | 1 | 0 | 0 | 0 | 1 | 1 | 4 | 3 | 0 | 0 | 1 | 0 | 0 | 1 | 1 | 3 | 2 | 4 | 0 | 0 | 0 | 17167 | 57068 | 0 | 7 | 7 | 0 | 0 | 1 | 1 | 0 | 1 | 0 | 1 | 4 | 7 | 1 | 0 | 1 | 11 | 0 | 1
|  | 0 | 2 | RG.0657kW.0043 | 7 | 0 | 0 | 4 | 3 | RG | 657.8 | RG.0657kW.0043 | 1 | 0 | 6 | 0 | 0 | 7 | 0 | 0 | 0 | 1 | 0 | 0 | 0 | 1 | 1 | 4 | 3 | 0 | 0 | 1 | 0 | 0 | 1 | 1 | 3 | 2 | 4 | 0 | 0 | 0 | 17365 | 58103 | 0 | 7 | 7 | 0 | 0 | 1 | 1 | 0 | 1 | 0 | 1 | 4 | 7 | 1 | 0 | 1 | 11 | 0 | 1
|  | 0 | 2 | RG.0659kW.1015 | 7 | 1 | 0 | 1 | 5 | RG | 659.2 | RG.0659kW.1015 | 1 | 0 | 6 | 1 | 0 | 6 | 0 | 0 | 0 | 1 | 0 | 0 | 0 | 1 | 1 | 4 | 3 | 0 | 0 | 1 | 0 | 0 | 1 | 1 | 3 | 2 | 4 | 0 | 0 | 0 | 17167 | 57011 | 1 | 7 | 7 | 0 | 0 | 1 | 1 | 0 | 1 | 0 | 1 | 4 | 7 | 1 | 0 | 1 | 11 | 0 | 1
|  | 0 | 2 | RG.0680kW.0115 | 7 | 0 | 1 | 1 | 5 | RG | 680.2 | RG.0680kW.0115 | 1 | 0 | 6 | 0 | 1 | 6 | 0 | 0 | 0 | 1 | 0 | 0 | 0 | 1 | 1 | 4 | 3 | 0 | 0 | 1 | 0 | 0 | 1 | 1 | 3 | 2 | 4 | 0 | 0 | 0 | 17167 | 57548 | 0 | 7 | 7 | 0 | 0 | 1 | 1 | 0 | 1 | 0 | 1 | 4 | 7 | 1 | 0 | 1 | 11 | 0 | 1
|  | 0 | 2 | RG.0680kW.0034 | 7 | 0 | 0 | 3 | 4 | RG | 680.6 | RG.0680kW.0034 | 1 | 0 | 6 | 0 | 0 | 7 | 0 | 0 | 0 | 1 | 0 | 0 | 0 | 1 | 1 | 4 | 3 | 0 | 0 | 1 | 0 | 0 | 1 | 1 | 3 | 2 | 4 | 0 | 0 | 0 | 17365 | 58583 | 0 | 7 | 7 | 0 | 0 | 1 | 1 | 0 | 1 | 0 | 1 | 4 | 7 | 1 | 0 | 1 | 11 | 0 | 1
|  | 0 | 2 | RG.0682kW.1006 | 7 | 1 | 0 | 0 | 6 | RG | 682 | RG.0682kW.1006 | 1 | 0 | 6 | 1 | 0 | 6 | 0 | 0 | 0 | 1 | 0 | 0 | 0 | 1 | 1 | 4 | 3 | 0 | 0 | 1 | 0 | 0 | 1 | 1 | 3 | 2 | 4 | 0 | 0 | 0 | 17167 | 57491 | 1 | 7 | 7 | 0 | 0 | 1 | 1 | 0 | 1 | 0 | 1 | 4 | 7 | 1 | 0 | 1 | 11 | 0 | 1
|  | 0 | 2 | RG.0703kW.0106 | 7 | 0 | 1 | 0 | 6 | RG | 703 | RG.0703kW.0106 | 1 | 0 | 6 | 0 | 1 | 6 | 0 | 0 | 0 | 1 | 0 | 0 | 0 | 1 | 1 | 4 | 3 | 0 | 0 | 1 | 0 | 0 | 1 | 1 | 3 | 2 | 4 | 0 | 0 | 0 | 17167 | 58028 | 0 | 7 | 7 | 0 | 0 | 1 | 1 | 0 | 1 | 0 | 1 | 4 | 7 | 1 | 0 | 1 | 11 | 0 | 1
|  | 0 | 2 | RG.0703kW.0025 | 7 | 0 | 0 | 2 | 5 | RG | 703.4 | RG.0703kW.0025 | 1 | 0 | 6 | 0 | 0 | 7 | 0 | 0 | 0 | 1 | 0 | 0 | 0 | 1 | 1 | 4 | 3 | 0 | 0 | 1 | 0 | 0 | 1 | 1 | 3 | 2 | 4 | 0 | 0 | 0 | 17365 | 59063 | 0 | 7 | 7 | 0 | 0 | 1 | 1 | 0 | 1 | 0 | 1 | 4 | 7 | 1 | 0 | 1 | 11 | 0 | 1
|  | 0 | 2 | RG.0726kW.0016 | 7 | 0 | 0 | 1 | 6 | RG | 726.2 | RG.0726kW.0016 | 1 | 0 | 6 | 0 | 0 | 7 | 0 | 0 | 0 | 1 | 0 | 0 | 0 | 1 | 1 | 4 | 3 | 0 | 0 | 1 | 0 | 0 | 1 | 1 | 3 | 2 | 4 | 0 | 0 | 0 | 17365 | 59543 | 0 | 7 | 7 | 0 | 0 | 1 | 1 | 0 | 1 | 0 | 1 | 4 | 7 | 1 | 0 | 1 | 11 | 0 | 1
|  | 0 | 2 | RG.0749kW.0007 | 7 | 0 | 0 | 0 | 7 | RG | 749 | RG.0749kW.0007 | 1 | 0 | 6 | 0 | 0 | 7 | 0 | 0 | 0 | 1 | 0 | 0 | 0 | 1 | 1 | 4 | 3 | 0 | 0 | 1 | 0 | 0 | 1 | 1 | 3 | 2 | 4 | 0 | 0 | 0 | 17365 | 60023 | 0 | 7 | 7 | 0 | 0 | 1 | 1 | 0 | 1 | 0 | 1 | 4 | 7 | 1 | 0 | 1 | 11 | 0 | 1
|  | 0 | 2 | RG.0320kW.8000 | 8 | 8 | 0 | 0 | 0 | RG | 320 | RG.0320kW.8000 | 0 | 1 | 7 | 8 | 0 | 0 | 0 | 0 | 1 | 0 | 1 | 0 | 0 | 0 | 0 | 4 | 4 | 0 | 0 | 0 | 1 | 1 | 0 | 0 | 3 | 2 | 4 | 0 | 0 | 0 | 14345 | 44425 | 8 | 8 | 8 | 1 | 1 | 0 | 0 | 1 | 0 | 1 | 0 | 4 | 8 | 0 | 1 | 1 | 11 | 1 | 0
|  | 0 | 2 | RG.0341kW.7100 | 8 | 7 | 1 | 0 | 0 | RG | 341 | RG.0341kW.7100 | 0 | 1 | 7 | 7 | 1 | 0 | 0 | 0 | 1 | 0 | 1 | 0 | 0 | 0 | 0 | 4 | 4 | 0 | 0 | 0 | 1 | 1 | 0 | 0 | 3 | 2 | 4 | 0 | 0 | 0 | 14345 | 44962 | 7 | 8 | 8 | 1 | 1 | 0 | 0 | 1 | 0 | 1 | 0 | 4 | 8 | 0 | 1 | 1 | 11 | 1 | 0
|  | 0 | 2 | RG.0362kW.6200 | 8 | 6 | 2 | 0 | 0 | RG | 362 | RG.0362kW.6200 | 1 | 0 | 7 | 6 | 2 | 0 | 0 | 0 | 1 | 1 | 0 | 0 | 0 | 0 | 0 | 4 | 4 | 0 | 0 | 0 | 1 | 1 | 0 | 0 | 3 | 2 | 4 | 0 | 0 | 0 | 14919 | 46073 | 6 | 8 | 8 | 1 | 1 | 0 | 0 | 1 | 0 | 1 | 0 | 4 | 8 | 1 | 0 | 1 | 11 | 1 | 0
|  | 0 | 2 | RG.0364kW.7010 | 8 | 7 | 0 | 1 | 0 | RG | 364.2 | RG.0364kW.7010 | 1 | 0 | 7 | 7 | 0 | 1 | 0 | 0 | 1 | 1 | 0 | 0 | 0 | 0 | 0 | 4 | 4 | 0 | 0 | 0 | 1 | 1 | 0 | 0 | 3 | 2 | 4 | 0 | 0 | 0 | 15117 | 47051 | 7 | 8 | 8 | 1 | 1 | 0 | 0 | 1 | 0 | 1 | 0 | 4 | 8 | 1 | 0 | 1 | 11 | 1 | 0
|  | 0 | 2 | RG.0383kW.5300 | 8 | 5 | 3 | 0 | 0 | RG | 383 | RG.0383kW.5300 | 1 | 0 | 7 | 5 | 3 | 0 | 0 | 0 | 1 | 1 | 0 | 0 | 0 | 0 | 0 | 4 | 4 | 0 | 0 | 0 | 1 | 1 | 0 | 0 | 3 | 2 | 4 | 0 | 0 | 0 | 14919 | 46610 | 5 | 8 | 8 | 1 | 1 | 0 | 0 | 1 | 0 | 1 | 0 | 4 | 8 | 1 | 0 | 1 | 11 | 1 | 0
|  | 0 | 2 | RG.0385kW.6110 | 8 | 6 | 1 | 1 | 0 | RG | 385.2 | RG.0385kW.6110 | 1 | 0 | 7 | 6 | 1 | 1 | 0 | 0 | 1 | 1 | 0 | 0 | 0 | 0 | 0 | 4 | 4 | 0 | 0 | 0 | 1 | 1 | 0 | 0 | 3 | 2 | 4 | 0 | 0 | 0 | 15117 | 47588 | 6 | 8 | 8 | 1 | 1 | 0 | 0 | 1 | 0 | 1 | 0 | 4 | 8 | 1 | 0 | 1 | 11 | 1 | 0
|  | 0 | 2 | RG.0387kW.7001 | 8 | 7 | 0 | 0 | 1 | RG | 387 | RG.0387kW.7001 | 1 | 0 | 7 | 7 | 0 | 1 | 0 | 0 | 1 | 1 | 0 | 0 | 0 | 0 | 0 | 4 | 4 | 0 | 0 | 0 | 1 | 1 | 0 | 0 | 3 | 2 | 4 | 0 | 0 | 0 | 15117 | 47531 | 7 | 8 | 8 | 1 | 1 | 0 | 0 | 1 | 0 | 1 | 0 | 4 | 8 | 1 | 0 | 1 | 11 | 1 | 0
|  | 0 | 2 | RG.0404kW.4400 | 8 | 4 | 4 | 0 | 0 | RG | 404 | RG.0404kW.4400 | 1 | 0 | 7 | 4 | 4 | 0 | 0 | 0 | 1 | 1 | 0 | 0 | 0 | 0 | 0 | 4 | 4 | 0 | 0 | 0 | 1 | 1 | 0 | 0 | 3 | 2 | 4 | 0 | 0 | 0 | 14919 | 47147 | 4 | 8 | 8 | 1 | 1 | 0 | 0 | 1 | 0 | 1 | 0 | 4 | 8 | 1 | 0 | 1 | 11 | 1 | 0
|  | 0 | 2 | RG.0406kW.5210 | 8 | 5 | 2 | 1 | 0 | RG | 406.2 | RG.0406kW.5210 | 1 | 0 | 7 | 5 | 2 | 1 | 0 | 0 | 1 | 1 | 0 | 0 | 0 | 0 | 0 | 4 | 4 | 0 | 0 | 0 | 1 | 1 | 0 | 0 | 3 | 2 | 4 | 0 | 0 | 0 | 15117 | 48125 | 5 | 8 | 8 | 1 | 1 | 0 | 0 | 1 | 0 | 1 | 0 | 4 | 8 | 1 | 0 | 1 | 11 | 1 | 0
|  | 0 | 2 | RG.0408kW.6101 | 8 | 6 | 1 | 0 | 1 | RG | 408 | RG.0408kW.6101 | 1 | 0 | 7 | 6 | 1 | 1 | 0 | 0 | 1 | 1 | 0 | 0 | 0 | 0 | 0 | 4 | 4 | 0 | 0 | 0 | 1 | 1 | 0 | 0 | 3 | 2 | 4 | 0 | 0 | 0 | 15117 | 48068 | 6 | 8 | 8 | 1 | 1 | 0 | 0 | 1 | 0 | 1 | 0 | 4 | 8 | 1 | 0 | 1 | 11 | 1 | 0
|  | 0 | 2 | RG.0408kW.6020 | 8 | 6 | 0 | 2 | 0 | RG | 408.4 | RG.0408kW.6020 | 1 | 0 | 7 | 6 | 0 | 2 | 0 | 0 | 1 | 1 | 0 | 0 | 0 | 0 | 0 | 4 | 4 | 0 | 0 | 0 | 1 | 1 | 0 | 0 | 3 | 2 | 4 | 0 | 0 | 0 | 15315 | 49103 | 6 | 8 | 8 | 1 | 1 | 0 | 0 | 1 | 0 | 1 | 0 | 4 | 8 | 1 | 0 | 1 | 11 | 1 | 0
|  | 0 | 2 | RG.0425kW.3500 | 8 | 3 | 5 | 0 | 0 | RG | 425 | RG.0425kW.3500 | 1 | 0 | 7 | 3 | 5 | 0 | 0 | 0 | 1 | 1 | 0 | 0 | 0 | 0 | 0 | 4 | 4 | 0 | 0 | 0 | 1 | 1 | 0 | 0 | 3 | 2 | 4 | 0 | 0 | 0 | 14919 | 47684 | 3 | 8 | 8 | 1 | 1 | 0 | 0 | 1 | 0 | 1 | 0 | 4 | 8 | 1 | 0 | 1 | 11 | 1 | 0
|  | 0 | 2 | RG.0427kW.4310 | 8 | 4 | 3 | 1 | 0 | RG | 427.2 | RG.0427kW.4310 | 1 | 0 | 7 | 4 | 3 | 1 | 0 | 0 | 1 | 1 | 0 | 0 | 0 | 0 | 0 | 4 | 4 | 0 | 0 | 0 | 1 | 1 | 0 | 0 | 3 | 2 | 4 | 0 | 0 | 0 | 15117 | 48662 | 4 | 8 | 8 | 1 | 1 | 0 | 0 | 1 | 0 | 1 | 0 | 4 | 8 | 1 | 0 | 1 | 11 | 1 | 0
|  | 0 | 2 | RG.0429kW.5201 | 8 | 5 | 2 | 0 | 1 | RG | 429 | RG.0429kW.5201 | 1 | 0 | 7 | 5 | 2 | 1 | 0 | 0 | 1 | 1 | 0 | 0 | 0 | 0 | 0 | 4 | 4 | 0 | 0 | 0 | 1 | 1 | 0 | 0 | 3 | 2 | 4 | 0 | 0 | 0 | 15117 | 48605 | 5 | 8 | 8 | 1 | 1 | 0 | 0 | 1 | 0 | 1 | 0 | 4 | 8 | 1 | 0 | 1 | 11 | 1 | 0
|  | 0 | 2 | RG.0429kW.5120 | 8 | 5 | 1 | 2 | 0 | RG | 429.4 | RG.0429kW.5120 | 1 | 0 | 7 | 5 | 1 | 2 | 0 | 0 | 1 | 1 | 0 | 0 | 0 | 0 | 0 | 4 | 4 | 0 | 0 | 0 | 1 | 1 | 0 | 0 | 3 | 2 | 4 | 0 | 0 | 0 | 15315 | 49640 | 5 | 8 | 8 | 1 | 1 | 0 | 0 | 1 | 0 | 1 | 0 | 4 | 8 | 1 | 0 | 1 | 11 | 1 | 0
|  | 0 | 2 | RG.0431kW.6011 | 8 | 6 | 0 | 1 | 1 | RG | 431.2 | RG.0431kW.6011 | 1 | 0 | 7 | 6 | 0 | 2 | 0 | 0 | 1 | 1 | 0 | 0 | 0 | 0 | 0 | 4 | 4 | 0 | 0 | 0 | 1 | 1 | 0 | 0 | 3 | 2 | 4 | 0 | 0 | 0 | 15315 | 49583 | 6 | 8 | 8 | 1 | 1 | 0 | 0 | 1 | 0 | 1 | 0 | 4 | 8 | 1 | 0 | 1 | 11 | 1 | 0
|  | 0 | 2 | RG.0446kW.2600 | 8 | 2 | 6 | 0 | 0 | RG | 446 | RG.0446kW.2600 | 1 | 0 | 7 | 2 | 6 | 0 | 0 | 0 | 1 | 1 | 0 | 0 | 0 | 0 | 0 | 4 | 4 | 0 | 0 | 0 | 1 | 1 | 0 | 0 | 3 | 2 | 4 | 0 | 0 | 0 | 14919 | 48221 | 2 | 8 | 8 | 1 | 1 | 0 | 0 | 1 | 0 | 1 | 0 | 4 | 8 | 1 | 0 | 1 | 11 | 1 | 0
|  | 0 | 2 | RG.0448kW.3410 | 8 | 3 | 4 | 1 | 0 | RG | 448.2 | RG.0448kW.3410 | 1 | 0 | 7 | 3 | 4 | 1 | 0 | 0 | 1 | 1 | 0 | 0 | 0 | 0 | 0 | 4 | 4 | 0 | 0 | 0 | 1 | 1 | 0 | 0 | 3 | 2 | 4 | 0 | 0 | 0 | 15117 | 49199 | 3 | 8 | 8 | 1 | 1 | 0 | 0 | 1 | 0 | 1 | 0 | 4 | 8 | 1 | 0 | 1 | 11 | 1 | 0
|  | 0 | 2 | RG.0450kW.4301 | 8 | 4 | 3 | 0 | 1 | RG | 450 | RG.0450kW.4301 | 1 | 0 | 7 | 4 | 3 | 1 | 0 | 0 | 1 | 1 | 0 | 0 | 0 | 0 | 0 | 4 | 4 | 0 | 0 | 0 | 1 | 1 | 0 | 0 | 3 | 2 | 4 | 0 | 0 | 0 | 15117 | 49142 | 4 | 8 | 8 | 1 | 1 | 0 | 0 | 1 | 0 | 1 | 0 | 4 | 8 | 1 | 0 | 1 | 11 | 1 | 0
|  | 0 | 2 | RG.0450kW.4220 | 8 | 4 | 2 | 2 | 0 | RG | 450.4 | RG.0450kW.4220 | 1 | 0 | 7 | 4 | 2 | 2 | 0 | 0 | 1 | 1 | 0 | 0 | 0 | 0 | 0 | 4 | 4 | 0 | 0 | 0 | 1 | 1 | 0 | 0 | 3 | 2 | 4 | 0 | 0 | 0 | 15315 | 50177 | 4 | 8 | 8 | 1 | 1 | 0 | 0 | 1 | 0 | 1 | 0 | 4 | 8 | 1 | 0 | 1 | 11 | 1 | 0
|  | 0 | 2 | RG.0452kW.5111 | 8 | 5 | 1 | 1 | 1 | RG | 452.2 | RG.0452kW.5111 | 1 | 0 | 7 | 5 | 1 | 2 | 0 | 0 | 1 | 1 | 0 | 0 | 0 | 0 | 0 | 4 | 4 | 0 | 0 | 0 | 1 | 1 | 0 | 0 | 3 | 2 | 4 | 0 | 0 | 0 | 15315 | 50120 | 5 | 8 | 8 | 1 | 1 | 0 | 0 | 1 | 0 | 1 | 0 | 4 | 8 | 1 | 0 | 1 | 11 | 1 | 0
|  | 0 | 2 | RG.0452kW.5030 | 8 | 5 | 0 | 3 | 0 | RG | 452.6 | RG.0452kW.5030 | 1 | 0 | 7 | 5 | 0 | 3 | 0 | 0 | 1 | 1 | 0 | 0 | 0 | 0 | 0 | 4 | 4 | 0 | 0 | 0 | 1 | 1 | 0 | 0 | 3 | 2 | 4 | 0 | 0 | 0 | 15513 | 51155 | 5 | 8 | 8 | 1 | 1 | 0 | 0 | 1 | 0 | 1 | 0 | 4 | 8 | 1 | 0 | 1 | 11 | 1 | 0
|  | 0 | 2 | RG.0454kW.6002 | 8 | 6 | 0 | 0 | 2 | RG | 454 | RG.0454kW.6002 | 1 | 0 | 7 | 6 | 0 | 2 | 0 | 0 | 1 | 1 | 0 | 0 | 0 | 0 | 0 | 4 | 4 | 0 | 0 | 0 | 1 | 1 | 0 | 0 | 3 | 2 | 4 | 0 | 0 | 0 | 15315 | 50063 | 6 | 8 | 8 | 1 | 1 | 0 | 0 | 1 | 0 | 1 | 0 | 4 | 8 | 1 | 0 | 1 | 11 | 1 | 0
|  | 0 | 2 | RG.0467kW.1700 | 8 | 1 | 7 | 0 | 0 | RG | 467 | RG.0467kW.1700 | 1 | 0 | 7 | 1 | 7 | 0 | 0 | 0 | 0 | 1 | 0 | 0 | 0 | 1 | 1 | 4 | 4 | 0 | 0 | 0 | 0 | 0 | 1 | 1 | 3 | 2 | 4 | 0 | 0 | 0 | 17167 | 51006 | 1 | 8 | 8 | 0 | 0 | 1 | 1 | 0 | 1 | 0 | 1 | 4 | 8 | 1 | 0 | 1 | 11 | 0 | 1
|  | 0 | 2 | RG.0469kW.2510 | 8 | 2 | 5 | 1 | 0 | RG | 469.2 | RG.0469kW.2510 | 1 | 0 | 7 | 2 | 5 | 1 | 0 | 0 | 0 | 1 | 0 | 0 | 0 | 1 | 1 | 4 | 4 | 0 | 0 | 0 | 0 | 0 | 1 | 1 | 3 | 2 | 4 | 0 | 0 | 0 | 17365 | 51984 | 2 | 8 | 8 | 0 | 0 | 1 | 1 | 0 | 1 | 0 | 1 | 4 | 8 | 1 | 0 | 1 | 11 | 0 | 1
|  | 0 | 2 | RG.0471kW.3401 | 8 | 3 | 4 | 0 | 1 | RG | 471 | RG.0471kW.3401 | 1 | 0 | 7 | 3 | 4 | 1 | 0 | 0 | 0 | 1 | 0 | 0 | 0 | 1 | 1 | 4 | 4 | 0 | 0 | 0 | 0 | 0 | 1 | 1 | 3 | 2 | 4 | 0 | 0 | 0 | 17365 | 51927 | 3 | 8 | 8 | 0 | 0 | 1 | 1 | 0 | 1 | 0 | 1 | 4 | 8 | 1 | 0 | 1 | 11 | 0 | 1
|  | 0 | 2 | RG.0471kW.3320 | 8 | 3 | 3 | 2 | 0 | RG | 471.4 | RG.0471kW.3320 | 1 | 0 | 7 | 3 | 3 | 2 | 0 | 0 | 0 | 1 | 0 | 0 | 0 | 1 | 1 | 4 | 4 | 0 | 0 | 0 | 0 | 0 | 1 | 1 | 3 | 2 | 4 | 0 | 0 | 0 | 17563 | 52962 | 3 | 8 | 8 | 0 | 0 | 1 | 1 | 0 | 1 | 0 | 1 | 4 | 8 | 1 | 0 | 1 | 11 | 0 | 1
|  | 0 | 2 | RG.0473kW.4211 | 8 | 4 | 2 | 1 | 1 | RG | 473.2 | RG.0473kW.4211 | 1 | 0 | 7 | 4 | 2 | 2 | 0 | 0 | 0 | 1 | 0 | 0 | 0 | 1 | 1 | 4 | 4 | 0 | 0 | 0 | 0 | 0 | 1 | 1 | 3 | 2 | 4 | 0 | 0 | 0 | 17563 | 52905 | 4 | 8 | 8 | 0 | 0 | 1 | 1 | 0 | 1 | 0 | 1 | 4 | 8 | 1 | 0 | 1 | 11 | 0 | 1
|  | 0 | 2 | RG.0473kW.4130 | 8 | 4 | 1 | 3 | 0 | RG | 473.6 | RG.0473kW.4130 | 1 | 0 | 7 | 4 | 1 | 3 | 0 | 0 | 0 | 1 | 0 | 0 | 0 | 1 | 1 | 4 | 4 | 0 | 0 | 0 | 0 | 0 | 1 | 1 | 3 | 2 | 4 | 0 | 0 | 0 | 17761 | 53940 | 4 | 8 | 8 | 0 | 0 | 1 | 1 | 0 | 1 | 0 | 1 | 4 | 8 | 1 | 0 | 1 | 11 | 0 | 1
|  | 0 | 2 | RG.0475kW.5102 | 8 | 5 | 1 | 0 | 2 | RG | 475 | RG.0475kW.5102 | 1 | 0 | 7 | 5 | 1 | 2 | 0 | 0 | 0 | 1 | 0 | 0 | 0 | 1 | 1 | 4 | 4 | 0 | 0 | 0 | 0 | 0 | 1 | 1 | 3 | 2 | 4 | 0 | 0 | 0 | 17563 | 52848 | 5 | 8 | 8 | 0 | 0 | 1 | 1 | 0 | 1 | 0 | 1 | 4 | 8 | 1 | 0 | 1 | 11 | 0 | 1
|  | 0 | 2 | RG.0475kW.5021 | 8 | 5 | 0 | 2 | 1 | RG | 475.4 | RG.0475kW.5021 | 1 | 0 | 7 | 5 | 0 | 3 | 0 | 0 | 0 | 1 | 0 | 0 | 0 | 1 | 1 | 4 | 4 | 0 | 0 | 0 | 0 | 0 | 1 | 1 | 3 | 2 | 4 | 0 | 0 | 0 | 17761 | 53883 | 5 | 8 | 8 | 0 | 0 | 1 | 1 | 0 | 1 | 0 | 1 | 4 | 8 | 1 | 0 | 1 | 11 | 0 | 1
|  | 0 | 2 | RG.0488kW.0800 | 8 | 0 | 8 | 0 | 0 | RG | 488 | RG.0488kW.0800 | 1 | 0 | 7 | 0 | 8 | 0 | 0 | 0 | 0 | 1 | 0 | 0 | 0 | 1 | 1 | 4 | 4 | 0 | 0 | 0 | 0 | 0 | 1 | 1 | 3 | 2 | 4 | 0 | 0 | 0 | 17167 | 51543 | 0 | 8 | 8 | 0 | 0 | 1 | 1 | 0 | 1 | 0 | 1 | 4 | 8 | 1 | 0 | 1 | 11 | 0 | 1
|  | 0 | 2 | RG.0490kW.1610 | 8 | 1 | 6 | 1 | 0 | RG | 490.2 | RG.0490kW.1610 | 1 | 0 | 7 | 1 | 6 | 1 | 0 | 0 | 0 | 1 | 0 | 0 | 0 | 1 | 1 | 4 | 4 | 0 | 0 | 0 | 0 | 0 | 1 | 1 | 3 | 2 | 4 | 0 | 0 | 0 | 17365 | 52521 | 1 | 8 | 8 | 0 | 0 | 1 | 1 | 0 | 1 | 0 | 1 | 4 | 8 | 1 | 0 | 1 | 11 | 0 | 1
|  | 0 | 2 | RG.0492kW.2501 | 8 | 2 | 5 | 0 | 1 | RG | 492 | RG.0492kW.2501 | 1 | 0 | 7 | 2 | 5 | 1 | 0 | 0 | 0 | 1 | 0 | 0 | 0 | 1 | 1 | 4 | 4 | 0 | 0 | 0 | 0 | 0 | 1 | 1 | 3 | 2 | 4 | 0 | 0 | 0 | 17365 | 52464 | 2 | 8 | 8 | 0 | 0 | 1 | 1 | 0 | 1 | 0 | 1 | 4 | 8 | 1 | 0 | 1 | 11 | 0 | 1
|  | 0 | 2 | RG.0492kW.2420 | 8 | 2 | 4 | 2 | 0 | RG | 492.4 | RG.0492kW.2420 | 1 | 0 | 7 | 2 | 4 | 2 | 0 | 0 | 0 | 1 | 0 | 0 | 0 | 1 | 1 | 4 | 4 | 0 | 0 | 0 | 0 | 0 | 1 | 1 | 3 | 2 | 4 | 0 | 0 | 0 | 17563 | 53499 | 2 | 8 | 8 | 0 | 0 | 1 | 1 | 0 | 1 | 0 | 1 | 4 | 8 | 1 | 0 | 1 | 11 | 0 | 1
|  | 0 | 2 | RG.0494kW.3311 | 8 | 3 | 3 | 1 | 1 | RG | 494.2 | RG.0494kW.3311 | 1 | 0 | 7 | 3 | 3 | 2 | 0 | 0 | 0 | 1 | 0 | 0 | 0 | 1 | 1 | 4 | 4 | 0 | 0 | 0 | 0 | 0 | 1 | 1 | 3 | 2 | 4 | 0 | 0 | 0 | 17563 | 53442 | 3 | 8 | 8 | 0 | 0 | 1 | 1 | 0 | 1 | 0 | 1 | 4 | 8 | 1 | 0 | 1 | 11 | 0 | 1
|  | 0 | 2 | RG.0494kW.3230 | 8 | 3 | 2 | 3 | 0 | RG | 494.6 | RG.0494kW.3230 | 1 | 0 | 7 | 3 | 2 | 3 | 0 | 0 | 0 | 1 | 0 | 0 | 0 | 1 | 1 | 4 | 4 | 0 | 0 | 0 | 0 | 0 | 1 | 1 | 3 | 2 | 4 | 0 | 0 | 0 | 17761 | 54477 | 3 | 8 | 8 | 0 | 0 | 1 | 1 | 0 | 1 | 0 | 1 | 4 | 8 | 1 | 0 | 1 | 11 | 0 | 1
|  | 0 | 2 | RG.0496kW.4202 | 8 | 4 | 2 | 0 | 2 | RG | 496 | RG.0496kW.4202 | 1 | 0 | 7 | 4 | 2 | 2 | 0 | 0 | 0 | 1 | 0 | 0 | 0 | 1 | 1 | 4 | 4 | 0 | 0 | 0 | 0 | 0 | 1 | 1 | 3 | 2 | 4 | 0 | 0 | 0 | 17563 | 53385 | 4 | 8 | 8 | 0 | 0 | 1 | 1 | 0 | 1 | 0 | 1 | 4 | 8 | 1 | 0 | 1 | 11 | 0 | 1
|  | 0 | 2 | RG.0496kW.4121 | 8 | 4 | 1 | 2 | 1 | RG | 496.4 | RG.0496kW.4121 | 1 | 0 | 7 | 4 | 1 | 3 | 0 | 0 | 0 | 1 | 0 | 0 | 0 | 1 | 1 | 4 | 4 | 0 | 0 | 0 | 0 | 0 | 1 | 1 | 3 | 2 | 4 | 0 | 0 | 0 | 17761 | 54420 | 4 | 8 | 8 | 0 | 0 | 1 | 1 | 0 | 1 | 0 | 1 | 4 | 8 | 1 | 0 | 1 | 11 | 0 | 1
|  | 0 | 2 | RG.0496kW.4040 | 8 | 4 | 0 | 4 | 0 | RG | 496.8 | RG.0496kW.4040 | 1 | 0 | 7 | 4 | 0 | 4 | 0 | 0 | 0 | 1 | 0 | 0 | 0 | 1 | 1 | 4 | 4 | 0 | 0 | 0 | 0 | 0 | 1 | 1 | 3 | 2 | 4 | 0 | 0 | 0 | 17959 | 55455 | 4 | 8 | 8 | 0 | 0 | 1 | 1 | 0 | 1 | 0 | 1 | 4 | 8 | 1 | 0 | 1 | 11 | 0 | 1
|  | 0 | 2 | RG.0498kW.5012 | 8 | 5 | 0 | 1 | 2 | RG | 498.2 | RG.0498kW.5012 | 1 | 0 | 7 | 5 | 0 | 3 | 0 | 0 | 0 | 1 | 0 | 0 | 0 | 1 | 1 | 4 | 4 | 0 | 0 | 0 | 0 | 0 | 1 | 1 | 3 | 2 | 4 | 0 | 0 | 0 | 17761 | 54363 | 5 | 8 | 8 | 0 | 0 | 1 | 1 | 0 | 1 | 0 | 1 | 4 | 8 | 1 | 0 | 1 | 11 | 0 | 1
|  | 0 | 2 | RG.0511kW.0710 | 8 | 0 | 7 | 1 | 0 | RG | 511.2 | RG.0511kW.0710 | 1 | 0 | 7 | 0 | 7 | 1 | 0 | 0 | 0 | 1 | 0 | 0 | 0 | 1 | 1 | 4 | 4 | 0 | 0 | 0 | 0 | 0 | 1 | 1 | 3 | 2 | 4 | 0 | 0 | 0 | 17365 | 53058 | 0 | 8 | 8 | 0 | 0 | 1 | 1 | 0 | 1 | 0 | 1 | 4 | 8 | 1 | 0 | 1 | 11 | 0 | 1
|  | 0 | 2 | RG.0513kW.1601 | 8 | 1 | 6 | 0 | 1 | RG | 513 | RG.0513kW.1601 | 1 | 0 | 7 | 1 | 6 | 1 | 0 | 0 | 0 | 1 | 0 | 0 | 0 | 1 | 1 | 4 | 4 | 0 | 0 | 0 | 0 | 0 | 1 | 1 | 3 | 2 | 4 | 0 | 0 | 0 | 17365 | 53001 | 1 | 8 | 8 | 0 | 0 | 1 | 1 | 0 | 1 | 0 | 1 | 4 | 8 | 1 | 0 | 1 | 11 | 0 | 1
|  | 0 | 2 | RG.0513kW.1520 | 8 | 1 | 5 | 2 | 0 | RG | 513.4 | RG.0513kW.1520 | 1 | 0 | 7 | 1 | 5 | 2 | 0 | 0 | 0 | 1 | 0 | 0 | 0 | 1 | 1 | 4 | 4 | 0 | 0 | 0 | 0 | 0 | 1 | 1 | 3 | 2 | 4 | 0 | 0 | 0 | 17563 | 54036 | 1 | 8 | 8 | 0 | 0 | 1 | 1 | 0 | 1 | 0 | 1 | 4 | 8 | 1 | 0 | 1 | 11 | 0 | 1
|  | 0 | 2 | RG.0515kW.2411 | 8 | 2 | 4 | 1 | 1 | RG | 515.2 | RG.0515kW.2411 | 1 | 0 | 7 | 2 | 4 | 2 | 0 | 0 | 0 | 1 | 0 | 0 | 0 | 1 | 1 | 4 | 4 | 0 | 0 | 0 | 0 | 0 | 1 | 1 | 3 | 2 | 4 | 0 | 0 | 0 | 17563 | 53979 | 2 | 8 | 8 | 0 | 0 | 1 | 1 | 0 | 1 | 0 | 1 | 4 | 8 | 1 | 0 | 1 | 11 | 0 | 1
|  | 0 | 2 | RG.0515kW.2330 | 8 | 2 | 3 | 3 | 0 | RG | 515.6 | RG.0515kW.2330 | 1 | 0 | 7 | 2 | 3 | 3 | 0 | 0 | 0 | 1 | 0 | 0 | 0 | 1 | 1 | 4 | 4 | 0 | 0 | 0 | 0 | 0 | 1 | 1 | 3 | 2 | 4 | 0 | 0 | 0 | 17761 | 55014 | 2 | 8 | 8 | 0 | 0 | 1 | 1 | 0 | 1 | 0 | 1 | 4 | 8 | 1 | 0 | 1 | 11 | 0 | 1
|  | 0 | 2 | RG.0517kW.3302 | 8 | 3 | 3 | 0 | 2 | RG | 517 | RG.0517kW.3302 | 1 | 0 | 7 | 3 | 3 | 2 | 0 | 0 | 0 | 1 | 0 | 0 | 0 | 1 | 1 | 4 | 4 | 0 | 0 | 0 | 0 | 0 | 1 | 1 | 3 | 2 | 4 | 0 | 0 | 0 | 17563 | 53922 | 3 | 8 | 8 | 0 | 0 | 1 | 1 | 0 | 1 | 0 | 1 | 4 | 8 | 1 | 0 | 1 | 11 | 0 | 1
|  | 0 | 2 | RG.0517kW.3221 | 8 | 3 | 2 | 2 | 1 | RG | 517.4 | RG.0517kW.3221 | 1 | 0 | 7 | 3 | 2 | 3 | 0 | 0 | 0 | 1 | 0 | 0 | 0 | 1 | 1 | 4 | 4 | 0 | 0 | 0 | 0 | 0 | 1 | 1 | 3 | 2 | 4 | 0 | 0 | 0 | 17761 | 54957 | 3 | 8 | 8 | 0 | 0 | 1 | 1 | 0 | 1 | 0 | 1 | 4 | 8 | 1 | 0 | 1 | 11 | 0 | 1
|  | 0 | 2 | RG.0517kW.3140 | 8 | 3 | 1 | 4 | 0 | RG | 517.8 | RG.0517kW.3140 | 1 | 0 | 7 | 3 | 1 | 4 | 0 | 0 | 0 | 1 | 0 | 0 | 0 | 1 | 1 | 4 | 4 | 0 | 0 | 0 | 0 | 0 | 1 | 1 | 3 | 2 | 4 | 0 | 0 | 0 | 17959 | 55992 | 3 | 8 | 8 | 0 | 0 | 1 | 1 | 0 | 1 | 0 | 1 | 4 | 8 | 1 | 0 | 1 | 11 | 0 | 1
|  | 0 | 2 | RG.0519kW.4112 | 8 | 4 | 1 | 1 | 2 | RG | 519.2 | RG.0519kW.4112 | 1 | 0 | 7 | 4 | 1 | 3 | 0 | 0 | 0 | 1 | 0 | 0 | 0 | 1 | 1 | 4 | 4 | 0 | 0 | 0 | 0 | 0 | 1 | 1 | 3 | 2 | 4 | 0 | 0 | 0 | 17761 | 54900 | 4 | 8 | 8 | 0 | 0 | 1 | 1 | 0 | 1 | 0 | 1 | 4 | 8 | 1 | 0 | 1 | 11 | 0 | 1
|  | 0 | 2 | RG.0519kW.4031 | 8 | 4 | 0 | 3 | 1 | RG | 519.6 | RG.0519kW.4031 | 1 | 0 | 7 | 4 | 0 | 4 | 0 | 0 | 0 | 1 | 0 | 0 | 0 | 1 | 1 | 4 | 4 | 0 | 0 | 0 | 0 | 0 | 1 | 1 | 3 | 2 | 4 | 0 | 0 | 0 | 17959 | 55935 | 4 | 8 | 8 | 0 | 0 | 1 | 1 | 0 | 1 | 0 | 1 | 4 | 8 | 1 | 0 | 1 | 11 | 0 | 1
|  | 0 | 2 | RG.0521kW.5003 | 8 | 5 | 0 | 0 | 3 | RG | 521 | RG.0521kW.5003 | 1 | 0 | 7 | 5 | 0 | 3 | 0 | 0 | 0 | 1 | 0 | 0 | 0 | 1 | 1 | 4 | 4 | 0 | 0 | 0 | 0 | 0 | 1 | 1 | 3 | 2 | 4 | 0 | 0 | 0 | 17761 | 54843 | 5 | 8 | 8 | 0 | 0 | 1 | 1 | 0 | 1 | 0 | 1 | 4 | 8 | 1 | 0 | 1 | 11 | 0 | 1
|  | 0 | 2 | RG.0534kW.0701 | 8 | 0 | 7 | 0 | 1 | RG | 534 | RG.0534kW.0701 | 1 | 0 | 7 | 0 | 7 | 1 | 0 | 0 | 0 | 1 | 0 | 0 | 0 | 1 | 1 | 4 | 4 | 0 | 0 | 0 | 0 | 0 | 1 | 1 | 3 | 2 | 4 | 0 | 0 | 0 | 17365 | 53538 | 0 | 8 | 8 | 0 | 0 | 1 | 1 | 0 | 1 | 0 | 1 | 4 | 8 | 1 | 0 | 1 | 11 | 0 | 1
|  | 0 | 2 | RG.0534kW.0620 | 8 | 0 | 6 | 2 | 0 | RG | 534.4 | RG.0534kW.0620 | 1 | 0 | 7 | 0 | 6 | 2 | 0 | 0 | 0 | 1 | 0 | 0 | 0 | 1 | 1 | 4 | 4 | 0 | 0 | 0 | 0 | 0 | 1 | 1 | 3 | 2 | 4 | 0 | 0 | 0 | 17563 | 54573 | 0 | 8 | 8 | 0 | 0 | 1 | 1 | 0 | 1 | 0 | 1 | 4 | 8 | 1 | 0 | 1 | 11 | 0 | 1
|  | 0 | 2 | RG.0536kW.1511 | 8 | 1 | 5 | 1 | 1 | RG | 536.2 | RG.0536kW.1511 | 1 | 0 | 7 | 1 | 5 | 2 | 0 | 0 | 0 | 1 | 0 | 0 | 0 | 1 | 1 | 4 | 4 | 0 | 0 | 0 | 0 | 0 | 1 | 1 | 3 | 2 | 4 | 0 | 0 | 0 | 17563 | 54516 | 1 | 8 | 8 | 0 | 0 | 1 | 1 | 0 | 1 | 0 | 1 | 4 | 8 | 1 | 0 | 1 | 11 | 0 | 1
|  | 0 | 2 | RG.0536kW.1430 | 8 | 1 | 4 | 3 | 0 | RG | 536.6 | RG.0536kW.1430 | 1 | 0 | 7 | 1 | 4 | 3 | 0 | 0 | 0 | 1 | 0 | 0 | 0 | 1 | 1 | 4 | 4 | 0 | 0 | 0 | 0 | 0 | 1 | 1 | 3 | 2 | 4 | 0 | 0 | 0 | 17761 | 55551 | 1 | 8 | 8 | 0 | 0 | 1 | 1 | 0 | 1 | 0 | 1 | 4 | 8 | 1 | 0 | 1 | 11 | 0 | 1
|  | 0 | 2 | RG.0538kW.2402 | 8 | 2 | 4 | 0 | 2 | RG | 538 | RG.0538kW.2402 | 1 | 0 | 7 | 2 | 4 | 2 | 0 | 0 | 0 | 1 | 0 | 0 | 0 | 1 | 1 | 4 | 4 | 0 | 0 | 0 | 0 | 0 | 1 | 1 | 3 | 2 | 4 | 0 | 0 | 0 | 17563 | 54459 | 2 | 8 | 8 | 0 | 0 | 1 | 1 | 0 | 1 | 0 | 1 | 4 | 8 | 1 | 0 | 1 | 11 | 0 | 1
|  | 0 | 2 | RG.0538kW.2321 | 8 | 2 | 3 | 2 | 1 | RG | 538.4 | RG.0538kW.2321 | 1 | 0 | 7 | 2 | 3 | 3 | 0 | 0 | 0 | 1 | 0 | 0 | 0 | 1 | 1 | 4 | 4 | 0 | 0 | 0 | 0 | 0 | 1 | 1 | 3 | 2 | 4 | 0 | 0 | 0 | 17761 | 55494 | 2 | 8 | 8 | 0 | 0 | 1 | 1 | 0 | 1 | 0 | 1 | 4 | 8 | 1 | 0 | 1 | 11 | 0 | 1
|  | 0 | 2 | RG.0538kW.2240 | 8 | 2 | 2 | 4 | 0 | RG | 538.8 | RG.0538kW.2240 | 1 | 0 | 7 | 2 | 2 | 4 | 0 | 0 | 0 | 1 | 0 | 0 | 0 | 1 | 1 | 4 | 4 | 0 | 0 | 0 | 0 | 0 | 1 | 1 | 3 | 2 | 4 | 0 | 0 | 0 | 17959 | 56529 | 2 | 8 | 8 | 0 | 0 | 1 | 1 | 0 | 1 | 0 | 1 | 4 | 8 | 1 | 0 | 1 | 11 | 0 | 1
|  | 0 | 2 | RG.0540kW.3212 | 8 | 3 | 2 | 1 | 2 | RG | 540.2 | RG.0540kW.3212 | 1 | 0 | 7 | 3 | 2 | 3 | 0 | 0 | 0 | 1 | 0 | 0 | 0 | 1 | 1 | 4 | 4 | 0 | 0 | 0 | 0 | 0 | 1 | 1 | 3 | 2 | 4 | 0 | 0 | 0 | 17761 | 55437 | 3 | 8 | 8 | 0 | 0 | 1 | 1 | 0 | 1 | 0 | 1 | 4 | 8 | 1 | 0 | 1 | 11 | 0 | 1
|  | 0 | 2 | RG.0540kW.3131 | 8 | 3 | 1 | 3 | 1 | RG | 540.6 | RG.0540kW.3131 | 1 | 0 | 7 | 3 | 1 | 4 | 0 | 0 | 0 | 1 | 0 | 0 | 0 | 1 | 1 | 4 | 4 | 0 | 0 | 0 | 0 | 0 | 1 | 1 | 3 | 2 | 4 | 0 | 0 | 0 | 17959 | 56472 | 3 | 8 | 8 | 0 | 0 | 1 | 1 | 0 | 1 | 0 | 1 | 4 | 8 | 1 | 0 | 1 | 11 | 0 | 1
|  | 0 | 2 | RG.0541kW.3050 | 8 | 3 | 0 | 5 | 0 | RG | 541 | RG.0541kW.3050 | 1 | 0 | 7 | 3 | 0 | 5 | 0 | 0 | 0 | 1 | 0 | 0 | 0 | 1 | 1 | 4 | 4 | 0 | 0 | 0 | 0 | 0 | 1 | 1 | 3 | 2 | 4 | 0 | 0 | 0 | 18157 | 57507 | 3 | 8 | 8 | 0 | 0 | 1 | 1 | 0 | 1 | 0 | 1 | 4 | 8 | 1 | 0 | 1 | 11 | 0 | 1
|  | 0 | 2 | RG.0542kW.4103 | 8 | 4 | 1 | 0 | 3 | RG | 542 | RG.0542kW.4103 | 1 | 0 | 7 | 4 | 1 | 3 | 0 | 0 | 0 | 1 | 0 | 0 | 0 | 1 | 1 | 4 | 4 | 0 | 0 | 0 | 0 | 0 | 1 | 1 | 3 | 2 | 4 | 0 | 0 | 0 | 17761 | 55380 | 4 | 8 | 8 | 0 | 0 | 1 | 1 | 0 | 1 | 0 | 1 | 4 | 8 | 1 | 0 | 1 | 11 | 0 | 1
|  | 0 | 2 | RG.0542kW.4022 | 8 | 4 | 0 | 2 | 2 | RG | 542.4 | RG.0542kW.4022 | 1 | 0 | 7 | 4 | 0 | 4 | 0 | 0 | 0 | 1 | 0 | 0 | 0 | 1 | 1 | 4 | 4 | 0 | 0 | 0 | 0 | 0 | 1 | 1 | 3 | 2 | 4 | 0 | 0 | 0 | 17959 | 56415 | 4 | 8 | 8 | 0 | 0 | 1 | 1 | 0 | 1 | 0 | 1 | 4 | 8 | 1 | 0 | 1 | 11 | 0 | 1
|  | 0 | 2 | RG.0557kW.0611 | 8 | 0 | 6 | 1 | 1 | RG | 557.2 | RG.0557kW.0611 | 1 | 0 | 7 | 0 | 6 | 2 | 0 | 0 | 0 | 1 | 0 | 0 | 0 | 1 | 1 | 4 | 4 | 0 | 0 | 0 | 0 | 0 | 1 | 1 | 3 | 2 | 4 | 0 | 0 | 0 | 17563 | 55053 | 0 | 8 | 8 | 0 | 0 | 1 | 1 | 0 | 1 | 0 | 1 | 4 | 8 | 1 | 0 | 1 | 11 | 0 | 1
|  | 0 | 2 | RG.0557kW.0530 | 8 | 0 | 5 | 3 | 0 | RG | 557.6 | RG.0557kW.0530 | 1 | 0 | 7 | 0 | 5 | 3 | 0 | 0 | 0 | 1 | 0 | 0 | 0 | 1 | 1 | 4 | 4 | 0 | 0 | 0 | 0 | 0 | 1 | 1 | 3 | 2 | 4 | 0 | 0 | 0 | 17761 | 56088 | 0 | 8 | 8 | 0 | 0 | 1 | 1 | 0 | 1 | 0 | 1 | 4 | 8 | 1 | 0 | 1 | 11 | 0 | 1
|  | 0 | 2 | RG.0559kW.1502 | 8 | 1 | 5 | 0 | 2 | RG | 559 | RG.0559kW.1502 | 1 | 0 | 7 | 1 | 5 | 2 | 0 | 0 | 0 | 1 | 0 | 0 | 0 | 1 | 1 | 4 | 4 | 0 | 0 | 0 | 0 | 0 | 1 | 1 | 3 | 2 | 4 | 0 | 0 | 0 | 17563 | 54996 | 1 | 8 | 8 | 0 | 0 | 1 | 1 | 0 | 1 | 0 | 1 | 4 | 8 | 1 | 0 | 1 | 11 | 0 | 1
|  | 0 | 2 | RG.0559kW.1421 | 8 | 1 | 4 | 2 | 1 | RG | 559.4 | RG.0559kW.1421 | 1 | 0 | 7 | 1 | 4 | 3 | 0 | 0 | 0 | 1 | 0 | 0 | 0 | 1 | 1 | 4 | 4 | 0 | 0 | 0 | 0 | 0 | 1 | 1 | 3 | 2 | 4 | 0 | 0 | 0 | 17761 | 56031 | 1 | 8 | 8 | 0 | 0 | 1 | 1 | 0 | 1 | 0 | 1 | 4 | 8 | 1 | 0 | 1 | 11 | 0 | 1
|  | 0 | 2 | RG.0559kW.1340 | 8 | 1 | 3 | 4 | 0 | RG | 559.8 | RG.0559kW.1340 | 1 | 0 | 7 | 1 | 3 | 4 | 0 | 0 | 0 | 1 | 0 | 0 | 0 | 1 | 1 | 4 | 4 | 0 | 0 | 0 | 0 | 0 | 1 | 1 | 3 | 2 | 4 | 0 | 0 | 0 | 17959 | 57066 | 1 | 8 | 8 | 0 | 0 | 1 | 1 | 0 | 1 | 0 | 1 | 4 | 8 | 1 | 0 | 1 | 11 | 0 | 1
|  | 0 | 2 | RG.0561kW.2312 | 8 | 2 | 3 | 1 | 2 | RG | 561.2 | RG.0561kW.2312 | 1 | 0 | 7 | 2 | 3 | 3 | 0 | 0 | 0 | 1 | 0 | 0 | 0 | 1 | 1 | 4 | 4 | 0 | 0 | 0 | 0 | 0 | 1 | 1 | 3 | 2 | 4 | 0 | 0 | 0 | 17761 | 55974 | 2 | 8 | 8 | 0 | 0 | 1 | 1 | 0 | 1 | 0 | 1 | 4 | 8 | 1 | 0 | 1 | 11 | 0 | 1
|  | 0 | 2 | RG.0561kW.2231 | 8 | 2 | 2 | 3 | 1 | RG | 561.6 | RG.0561kW.2231 | 1 | 0 | 7 | 2 | 2 | 4 | 0 | 0 | 0 | 1 | 0 | 0 | 0 | 1 | 1 | 4 | 4 | 0 | 0 | 0 | 0 | 0 | 1 | 1 | 3 | 2 | 4 | 0 | 0 | 0 | 17959 | 57009 | 2 | 8 | 8 | 0 | 0 | 1 | 1 | 0 | 1 | 0 | 1 | 4 | 8 | 1 | 0 | 1 | 11 | 0 | 1
|  | 0 | 2 | RG.0562kW.2150 | 8 | 2 | 1 | 5 | 0 | RG | 562 | RG.0562kW.2150 | 1 | 0 | 7 | 2 | 1 | 5 | 0 | 0 | 0 | 1 | 0 | 0 | 0 | 1 | 1 | 4 | 4 | 0 | 0 | 0 | 0 | 0 | 1 | 1 | 3 | 2 | 4 | 0 | 0 | 0 | 18157 | 58044 | 2 | 8 | 8 | 0 | 0 | 1 | 1 | 0 | 1 | 0 | 1 | 4 | 8 | 1 | 0 | 1 | 11 | 0 | 1
|  | 0 | 2 | RG.0563kW.3203 | 8 | 3 | 2 | 0 | 3 | RG | 563 | RG.0563kW.3203 | 1 | 0 | 7 | 3 | 2 | 3 | 0 | 0 | 0 | 1 | 0 | 0 | 0 | 1 | 1 | 4 | 4 | 0 | 0 | 0 | 0 | 0 | 1 | 1 | 3 | 2 | 4 | 0 | 0 | 0 | 17761 | 55917 | 3 | 8 | 8 | 0 | 0 | 1 | 1 | 0 | 1 | 0 | 1 | 4 | 8 | 1 | 0 | 1 | 11 | 0 | 1
|  | 0 | 2 | RG.0563kW.3122 | 8 | 3 | 1 | 2 | 2 | RG | 563.4 | RG.0563kW.3122 | 1 | 0 | 7 | 3 | 1 | 4 | 0 | 0 | 0 | 1 | 0 | 0 | 0 | 1 | 1 | 4 | 4 | 0 | 0 | 0 | 0 | 0 | 1 | 1 | 3 | 2 | 4 | 0 | 0 | 0 | 17959 | 56952 | 3 | 8 | 8 | 0 | 0 | 1 | 1 | 0 | 1 | 0 | 1 | 4 | 8 | 1 | 0 | 1 | 11 | 0 | 1
|  | 0 | 2 | RG.0563kW.3041 | 8 | 3 | 0 | 4 | 1 | RG | 563.8 | RG.0563kW.3041 | 1 | 0 | 7 | 3 | 0 | 5 | 0 | 0 | 0 | 1 | 0 | 0 | 0 | 1 | 1 | 4 | 4 | 0 | 0 | 0 | 0 | 0 | 1 | 1 | 3 | 2 | 4 | 0 | 0 | 0 | 18157 | 57987 | 3 | 8 | 8 | 0 | 0 | 1 | 1 | 0 | 1 | 0 | 1 | 4 | 8 | 1 | 0 | 1 | 11 | 0 | 1
|  | 0 | 2 | RG.0565kW.4013 | 8 | 4 | 0 | 1 | 3 | RG | 565.2 | RG.0565kW.4013 | 1 | 0 | 7 | 4 | 0 | 4 | 0 | 0 | 0 | 1 | 0 | 0 | 0 | 1 | 1 | 4 | 4 | 0 | 0 | 0 | 0 | 0 | 1 | 1 | 3 | 2 | 4 | 0 | 0 | 0 | 17959 | 56895 | 4 | 8 | 8 | 0 | 0 | 1 | 1 | 0 | 1 | 0 | 1 | 4 | 8 | 1 | 0 | 1 | 11 | 0 | 1
|  | 0 | 2 | RG.0580kW.0602 | 8 | 0 | 6 | 0 | 2 | RG | 580 | RG.0580kW.0602 | 1 | 0 | 7 | 0 | 6 | 2 | 0 | 0 | 0 | 1 | 0 | 0 | 0 | 1 | 1 | 4 | 4 | 0 | 0 | 0 | 0 | 0 | 1 | 1 | 3 | 2 | 4 | 0 | 0 | 0 | 17563 | 55533 | 0 | 8 | 8 | 0 | 0 | 1 | 1 | 0 | 1 | 0 | 1 | 4 | 8 | 1 | 0 | 1 | 11 | 0 | 1
|  | 0 | 2 | RG.0580kW.0521 | 8 | 0 | 5 | 2 | 1 | RG | 580.4 | RG.0580kW.0521 | 1 | 0 | 7 | 0 | 5 | 3 | 0 | 0 | 0 | 1 | 0 | 0 | 0 | 1 | 1 | 4 | 4 | 0 | 0 | 0 | 0 | 0 | 1 | 1 | 3 | 2 | 4 | 0 | 0 | 0 | 17761 | 56568 | 0 | 8 | 8 | 0 | 0 | 1 | 1 | 0 | 1 | 0 | 1 | 4 | 8 | 1 | 0 | 1 | 11 | 0 | 1
|  | 0 | 2 | RG.0580kW.0440 | 8 | 0 | 4 | 4 | 0 | RG | 580.8 | RG.0580kW.0440 | 1 | 0 | 7 | 0 | 4 | 4 | 0 | 0 | 0 | 1 | 0 | 0 | 0 | 1 | 1 | 4 | 4 | 0 | 0 | 0 | 0 | 0 | 1 | 1 | 3 | 2 | 4 | 0 | 0 | 0 | 17959 | 57603 | 0 | 8 | 8 | 0 | 0 | 1 | 1 | 0 | 1 | 0 | 1 | 4 | 8 | 1 | 0 | 1 | 11 | 0 | 1
|  | 0 | 2 | RG.0582kW.1412 | 8 | 1 | 4 | 1 | 2 | RG | 582.2 | RG.0582kW.1412 | 1 | 0 | 7 | 1 | 4 | 3 | 0 | 0 | 0 | 1 | 0 | 0 | 0 | 1 | 1 | 4 | 4 | 0 | 0 | 0 | 0 | 0 | 1 | 1 | 3 | 2 | 4 | 0 | 0 | 0 | 17761 | 56511 | 1 | 8 | 8 | 0 | 0 | 1 | 1 | 0 | 1 | 0 | 1 | 4 | 8 | 1 | 0 | 1 | 11 | 0 | 1
|  | 0 | 2 | RG.0582kW.1331 | 8 | 1 | 3 | 3 | 1 | RG | 582.6 | RG.0582kW.1331 | 1 | 0 | 7 | 1 | 3 | 4 | 0 | 0 | 0 | 1 | 0 | 0 | 0 | 1 | 1 | 4 | 4 | 0 | 0 | 0 | 0 | 0 | 1 | 1 | 3 | 2 | 4 | 0 | 0 | 0 | 17959 | 57546 | 1 | 8 | 8 | 0 | 0 | 1 | 1 | 0 | 1 | 0 | 1 | 4 | 8 | 1 | 0 | 1 | 11 | 0 | 1
|  | 0 | 2 | RG.0583kW.1250 | 8 | 1 | 2 | 5 | 0 | RG | 583 | RG.0583kW.1250 | 1 | 0 | 7 | 1 | 2 | 5 | 0 | 0 | 0 | 1 | 0 | 0 | 0 | 1 | 1 | 4 | 4 | 0 | 0 | 0 | 0 | 0 | 1 | 1 | 3 | 2 | 4 | 0 | 0 | 0 | 18157 | 58581 | 1 | 8 | 8 | 0 | 0 | 1 | 1 | 0 | 1 | 0 | 1 | 4 | 8 | 1 | 0 | 1 | 11 | 0 | 1
|  | 0 | 2 | RG.0584kW.2303 | 8 | 2 | 3 | 0 | 3 | RG | 584 | RG.0584kW.2303 | 1 | 0 | 7 | 2 | 3 | 3 | 0 | 0 | 0 | 1 | 0 | 0 | 0 | 1 | 1 | 4 | 4 | 0 | 0 | 0 | 0 | 0 | 1 | 1 | 3 | 2 | 4 | 0 | 0 | 0 | 17761 | 56454 | 2 | 8 | 8 | 0 | 0 | 1 | 1 | 0 | 1 | 0 | 1 | 4 | 8 | 1 | 0 | 1 | 11 | 0 | 1
|  | 0 | 2 | RG.0584kW.2222 | 8 | 2 | 2 | 2 | 2 | RG | 584.4 | RG.0584kW.2222 | 1 | 0 | 7 | 2 | 2 | 4 | 0 | 0 | 0 | 1 | 0 | 0 | 0 | 1 | 1 | 4 | 4 | 0 | 0 | 0 | 0 | 0 | 1 | 1 | 3 | 2 | 4 | 0 | 0 | 0 | 17959 | 57489 | 2 | 8 | 8 | 0 | 0 | 1 | 1 | 0 | 1 | 0 | 1 | 4 | 8 | 1 | 0 | 1 | 11 | 0 | 1
|  | 0 | 2 | RG.0584kW.2141 | 8 | 2 | 1 | 4 | 1 | RG | 584.8 | RG.0584kW.2141 | 1 | 0 | 7 | 2 | 1 | 5 | 0 | 0 | 0 | 1 | 0 | 0 | 0 | 1 | 1 | 4 | 4 | 0 | 0 | 0 | 0 | 0 | 1 | 1 | 3 | 2 | 4 | 0 | 0 | 0 | 18157 | 58524 | 2 | 8 | 8 | 0 | 0 | 1 | 1 | 0 | 1 | 0 | 1 | 4 | 8 | 1 | 0 | 1 | 11 | 0 | 1
|  | 0 | 2 | RG.0585kW.2060 | 8 | 2 | 0 | 6 | 0 | RG | 585.2 | RG.0585kW.2060 | 1 | 0 | 7 | 2 | 0 | 6 | 0 | 0 | 0 | 1 | 0 | 0 | 0 | 1 | 1 | 4 | 4 | 0 | 0 | 0 | 0 | 0 | 1 | 1 | 3 | 2 | 4 | 0 | 0 | 0 | 18355 | 59559 | 2 | 8 | 8 | 0 | 0 | 1 | 1 | 0 | 1 | 0 | 1 | 4 | 8 | 1 | 0 | 1 | 11 | 0 | 1
|  | 0 | 2 | RG.0586kW.3113 | 8 | 3 | 1 | 1 | 3 | RG | 586.2 | RG.0586kW.3113 | 1 | 0 | 7 | 3 | 1 | 4 | 0 | 0 | 0 | 1 | 0 | 0 | 0 | 1 | 1 | 4 | 4 | 0 | 0 | 0 | 0 | 0 | 1 | 1 | 3 | 2 | 4 | 0 | 0 | 0 | 17959 | 57432 | 3 | 8 | 8 | 0 | 0 | 1 | 1 | 0 | 1 | 0 | 1 | 4 | 8 | 1 | 0 | 1 | 11 | 0 | 1
|  | 0 | 2 | RG.0586kW.3032 | 8 | 3 | 0 | 3 | 2 | RG | 586.6 | RG.0586kW.3032 | 1 | 0 | 7 | 3 | 0 | 5 | 0 | 0 | 0 | 1 | 0 | 0 | 0 | 1 | 1 | 4 | 4 | 0 | 0 | 0 | 0 | 0 | 1 | 1 | 3 | 2 | 4 | 0 | 0 | 0 | 18157 | 58467 | 3 | 8 | 8 | 0 | 0 | 1 | 1 | 0 | 1 | 0 | 1 | 4 | 8 | 1 | 0 | 1 | 11 | 0 | 1
|  | 0 | 2 | RG.0588kW.4004 | 8 | 4 | 0 | 0 | 4 | RG | 588 | RG.0588kW.4004 | 1 | 0 | 7 | 4 | 0 | 4 | 0 | 0 | 0 | 1 | 0 | 0 | 0 | 1 | 1 | 4 | 4 | 0 | 0 | 0 | 0 | 0 | 1 | 1 | 3 | 2 | 4 | 0 | 0 | 0 | 17959 | 57375 | 4 | 8 | 8 | 0 | 0 | 1 | 1 | 0 | 1 | 0 | 1 | 4 | 8 | 1 | 0 | 1 | 11 | 0 | 1
|  | 0 | 2 | RG.0603kW.0512 | 8 | 0 | 5 | 1 | 2 | RG | 603.2 | RG.0603kW.0512 | 1 | 0 | 7 | 0 | 5 | 3 | 0 | 0 | 0 | 1 | 0 | 0 | 0 | 1 | 1 | 4 | 4 | 0 | 0 | 0 | 0 | 0 | 1 | 1 | 3 | 2 | 4 | 0 | 0 | 0 | 17761 | 57048 | 0 | 8 | 8 | 0 | 0 | 1 | 1 | 0 | 1 | 0 | 1 | 4 | 8 | 1 | 0 | 1 | 11 | 0 | 1
|  | 0 | 2 | RG.0603kW.0431 | 8 | 0 | 4 | 3 | 1 | RG | 603.6 | RG.0603kW.0431 | 1 | 0 | 7 | 0 | 4 | 4 | 0 | 0 | 0 | 1 | 0 | 0 | 0 | 1 | 1 | 4 | 4 | 0 | 0 | 0 | 0 | 0 | 1 | 1 | 3 | 2 | 4 | 0 | 0 | 0 | 17959 | 58083 | 0 | 8 | 8 | 0 | 0 | 1 | 1 | 0 | 1 | 0 | 1 | 4 | 8 | 1 | 0 | 1 | 11 | 0 | 1
|  | 0 | 2 | RG.0604kW.0350 | 8 | 0 | 3 | 5 | 0 | RG | 604 | RG.0604kW.0350 | 1 | 0 | 7 | 0 | 3 | 5 | 0 | 0 | 0 | 1 | 0 | 0 | 0 | 1 | 1 | 4 | 4 | 0 | 0 | 0 | 0 | 0 | 1 | 1 | 3 | 2 | 4 | 0 | 0 | 0 | 18157 | 59118 | 0 | 8 | 8 | 0 | 0 | 1 | 1 | 0 | 1 | 0 | 1 | 4 | 8 | 1 | 0 | 1 | 11 | 0 | 1
|  | 0 | 2 | RG.0605kW.1403 | 8 | 1 | 4 | 0 | 3 | RG | 605 | RG.0605kW.1403 | 1 | 0 | 7 | 1 | 4 | 3 | 0 | 0 | 0 | 1 | 0 | 0 | 0 | 1 | 1 | 4 | 4 | 0 | 0 | 0 | 0 | 0 | 1 | 1 | 3 | 2 | 4 | 0 | 0 | 0 | 17761 | 56991 | 1 | 8 | 8 | 0 | 0 | 1 | 1 | 0 | 1 | 0 | 1 | 4 | 8 | 1 | 0 | 1 | 11 | 0 | 1
|  | 0 | 2 | RG.0605kW.1322 | 8 | 1 | 3 | 2 | 2 | RG | 605.4 | RG.0605kW.1322 | 1 | 0 | 7 | 1 | 3 | 4 | 0 | 0 | 0 | 1 | 0 | 0 | 0 | 1 | 1 | 4 | 4 | 0 | 0 | 0 | 0 | 0 | 1 | 1 | 3 | 2 | 4 | 0 | 0 | 0 | 17959 | 58026 | 1 | 8 | 8 | 0 | 0 | 1 | 1 | 0 | 1 | 0 | 1 | 4 | 8 | 1 | 0 | 1 | 11 | 0 | 1
|  | 0 | 2 | RG.0605kW.1241 | 8 | 1 | 2 | 4 | 1 | RG | 605.8 | RG.0605kW.1241 | 1 | 0 | 7 | 1 | 2 | 5 | 0 | 0 | 0 | 1 | 0 | 0 | 0 | 1 | 1 | 4 | 4 | 0 | 0 | 0 | 0 | 0 | 1 | 1 | 3 | 2 | 4 | 0 | 0 | 0 | 18157 | 59061 | 1 | 8 | 8 | 0 | 0 | 1 | 1 | 0 | 1 | 0 | 1 | 4 | 8 | 1 | 0 | 1 | 11 | 0 | 1
|  | 0 | 2 | RG.0606kW.1160 | 8 | 1 | 1 | 6 | 0 | RG | 606.2 | RG.0606kW.1160 | 1 | 0 | 7 | 1 | 1 | 6 | 0 | 0 | 0 | 1 | 0 | 0 | 0 | 1 | 1 | 4 | 4 | 0 | 0 | 0 | 0 | 0 | 1 | 1 | 3 | 2 | 4 | 0 | 0 | 0 | 18355 | 60096 | 1 | 8 | 8 | 0 | 0 | 1 | 1 | 0 | 1 | 0 | 1 | 4 | 8 | 1 | 0 | 1 | 11 | 0 | 1
|  | 0 | 2 | RG.0607kW.2213 | 8 | 2 | 2 | 1 | 3 | RG | 607.2 | RG.0607kW.2213 | 1 | 0 | 7 | 2 | 2 | 4 | 0 | 0 | 0 | 1 | 0 | 0 | 0 | 1 | 1 | 4 | 4 | 0 | 0 | 0 | 0 | 0 | 1 | 1 | 3 | 2 | 4 | 0 | 0 | 0 | 17959 | 57969 | 2 | 8 | 8 | 0 | 0 | 1 | 1 | 0 | 1 | 0 | 1 | 4 | 8 | 1 | 0 | 1 | 11 | 0 | 1
|  | 0 | 2 | RG.0607kW.2132 | 8 | 2 | 1 | 3 | 2 | RG | 607.6 | RG.0607kW.2132 | 1 | 0 | 7 | 2 | 1 | 5 | 0 | 0 | 0 | 1 | 0 | 0 | 0 | 1 | 1 | 4 | 4 | 0 | 0 | 0 | 0 | 0 | 1 | 1 | 3 | 2 | 4 | 0 | 0 | 0 | 18157 | 59004 | 2 | 8 | 8 | 0 | 0 | 1 | 1 | 0 | 1 | 0 | 1 | 4 | 8 | 1 | 0 | 1 | 11 | 0 | 1
|  | 0 | 2 | RG.0608kW.2051 | 8 | 2 | 0 | 5 | 1 | RG | 608 | RG.0608kW.2051 | 1 | 0 | 7 | 2 | 0 | 6 | 0 | 0 | 0 | 1 | 0 | 0 | 0 | 1 | 1 | 4 | 4 | 0 | 0 | 0 | 0 | 0 | 1 | 1 | 3 | 2 | 4 | 0 | 0 | 0 | 18355 | 60039 | 2 | 8 | 8 | 0 | 0 | 1 | 1 | 0 | 1 | 0 | 1 | 4 | 8 | 1 | 0 | 1 | 11 | 0 | 1
|  | 0 | 2 | RG.0609kW.3104 | 8 | 3 | 1 | 0 | 4 | RG | 609 | RG.0609kW.3104 | 1 | 0 | 7 | 3 | 1 | 4 | 0 | 0 | 0 | 1 | 0 | 0 | 0 | 1 | 1 | 4 | 4 | 0 | 0 | 0 | 0 | 0 | 1 | 1 | 3 | 2 | 4 | 0 | 0 | 0 | 17959 | 57912 | 3 | 8 | 8 | 0 | 0 | 1 | 1 | 0 | 1 | 0 | 1 | 4 | 8 | 1 | 0 | 1 | 11 | 0 | 1
|  | 0 | 2 | RG.0609kW.3023 | 8 | 3 | 0 | 2 | 3 | RG | 609.4 | RG.0609kW.3023 | 1 | 0 | 7 | 3 | 0 | 5 | 0 | 0 | 0 | 1 | 0 | 0 | 0 | 1 | 1 | 4 | 4 | 0 | 0 | 0 | 0 | 0 | 1 | 1 | 3 | 2 | 4 | 0 | 0 | 0 | 18157 | 58947 | 3 | 8 | 8 | 0 | 0 | 1 | 1 | 0 | 1 | 0 | 1 | 4 | 8 | 1 | 0 | 1 | 11 | 0 | 1
|  | 0 | 2 | RG.0626kW.0503 | 8 | 0 | 5 | 0 | 3 | RG | 626 | RG.0626kW.0503 | 1 | 0 | 7 | 0 | 5 | 3 | 0 | 0 | 0 | 1 | 0 | 0 | 0 | 1 | 1 | 4 | 4 | 0 | 0 | 0 | 0 | 0 | 1 | 1 | 3 | 2 | 4 | 0 | 0 | 0 | 17761 | 57528 | 0 | 8 | 8 | 0 | 0 | 1 | 1 | 0 | 1 | 0 | 1 | 4 | 8 | 1 | 0 | 1 | 11 | 0 | 1
|  | 0 | 2 | RG.0626kW.0422 | 8 | 0 | 4 | 2 | 2 | RG | 626.4 | RG.0626kW.0422 | 1 | 0 | 7 | 0 | 4 | 4 | 0 | 0 | 0 | 1 | 0 | 0 | 0 | 1 | 1 | 4 | 4 | 0 | 0 | 0 | 0 | 0 | 1 | 1 | 3 | 2 | 4 | 0 | 0 | 0 | 17959 | 58563 | 0 | 8 | 8 | 0 | 0 | 1 | 1 | 0 | 1 | 0 | 1 | 4 | 8 | 1 | 0 | 1 | 11 | 0 | 1
|  | 0 | 2 | RG.0626kW.0341 | 8 | 0 | 3 | 4 | 1 | RG | 626.8 | RG.0626kW.0341 | 1 | 0 | 7 | 0 | 3 | 5 | 0 | 0 | 0 | 1 | 0 | 0 | 0 | 1 | 1 | 4 | 4 | 0 | 0 | 0 | 0 | 0 | 1 | 1 | 3 | 2 | 4 | 0 | 0 | 0 | 18157 | 59598 | 0 | 8 | 8 | 0 | 0 | 1 | 1 | 0 | 1 | 0 | 1 | 4 | 8 | 1 | 0 | 1 | 11 | 0 | 1
|  | 0 | 2 | RG.0627kW.0260 | 8 | 0 | 2 | 6 | 0 | RG | 627.2 | RG.0627kW.0260 | 1 | 0 | 7 | 0 | 2 | 6 | 0 | 0 | 0 | 1 | 0 | 0 | 0 | 1 | 1 | 4 | 4 | 0 | 0 | 0 | 0 | 0 | 1 | 1 | 3 | 2 | 4 | 0 | 0 | 0 | 18355 | 60633 | 0 | 8 | 8 | 0 | 0 | 1 | 1 | 0 | 1 | 0 | 1 | 4 | 8 | 1 | 0 | 1 | 11 | 0 | 1
|  | 0 | 2 | RG.0628kW.1313 | 8 | 1 | 3 | 1 | 3 | RG | 628.2 | RG.0628kW.1313 | 1 | 0 | 7 | 1 | 3 | 4 | 0 | 0 | 0 | 1 | 0 | 0 | 0 | 1 | 1 | 4 | 4 | 0 | 0 | 0 | 0 | 0 | 1 | 1 | 3 | 2 | 4 | 0 | 0 | 0 | 17959 | 58506 | 1 | 8 | 8 | 0 | 0 | 1 | 1 | 0 | 1 | 0 | 1 | 4 | 8 | 1 | 0 | 1 | 11 | 0 | 1
|  | 0 | 2 | RG.0628kW.1232 | 8 | 1 | 2 | 3 | 2 | RG | 628.6 | RG.0628kW.1232 | 1 | 0 | 7 | 1 | 2 | 5 | 0 | 0 | 0 | 1 | 0 | 0 | 0 | 1 | 1 | 4 | 4 | 0 | 0 | 0 | 0 | 0 | 1 | 1 | 3 | 2 | 4 | 0 | 0 | 0 | 18157 | 59541 | 1 | 8 | 8 | 0 | 0 | 1 | 1 | 0 | 1 | 0 | 1 | 4 | 8 | 1 | 0 | 1 | 11 | 0 | 1
|  | 0 | 2 | RG.0629kW.1151 | 8 | 1 | 1 | 5 | 1 | RG | 629 | RG.0629kW.1151 | 1 | 0 | 7 | 1 | 1 | 6 | 0 | 0 | 0 | 1 | 0 | 0 | 0 | 1 | 1 | 4 | 4 | 0 | 0 | 0 | 0 | 0 | 1 | 1 | 3 | 2 | 4 | 0 | 0 | 0 | 18355 | 60576 | 1 | 8 | 8 | 0 | 0 | 1 | 1 | 0 | 1 | 0 | 1 | 4 | 8 | 1 | 0 | 1 | 11 | 0 | 1
|  | 0 | 2 | RG.0629kW.1070 | 8 | 1 | 0 | 7 | 0 | RG | 629.4 | RG.0629kW.1070 | 1 | 0 | 7 | 1 | 0 | 7 | 0 | 0 | 0 | 1 | 0 | 0 | 0 | 1 | 1 | 4 | 4 | 0 | 0 | 0 | 0 | 0 | 1 | 1 | 3 | 2 | 4 | 0 | 0 | 0 | 18553 | 61611 | 1 | 8 | 8 | 0 | 0 | 1 | 1 | 0 | 1 | 0 | 1 | 4 | 8 | 1 | 0 | 1 | 11 | 0 | 1
|  | 0 | 2 | RG.0630kW.2204 | 8 | 2 | 2 | 0 | 4 | RG | 630 | RG.0630kW.2204 | 1 | 0 | 7 | 2 | 2 | 4 | 0 | 0 | 0 | 1 | 0 | 0 | 0 | 1 | 1 | 4 | 4 | 0 | 0 | 0 | 0 | 0 | 1 | 1 | 3 | 2 | 4 | 0 | 0 | 0 | 17959 | 58449 | 2 | 8 | 8 | 0 | 0 | 1 | 1 | 0 | 1 | 0 | 1 | 4 | 8 | 1 | 0 | 1 | 11 | 0 | 1
|  | 0 | 2 | RG.0630kW.2123 | 8 | 2 | 1 | 2 | 3 | RG | 630.4 | RG.0630kW.2123 | 1 | 0 | 7 | 2 | 1 | 5 | 0 | 0 | 0 | 1 | 0 | 0 | 0 | 1 | 1 | 4 | 4 | 0 | 0 | 0 | 0 | 0 | 1 | 1 | 3 | 2 | 4 | 0 | 0 | 0 | 18157 | 59484 | 2 | 8 | 8 | 0 | 0 | 1 | 1 | 0 | 1 | 0 | 1 | 4 | 8 | 1 | 0 | 1 | 11 | 0 | 1
|  | 0 | 2 | RG.0630kW.2042 | 8 | 2 | 0 | 4 | 2 | RG | 630.8 | RG.0630kW.2042 | 1 | 0 | 7 | 2 | 0 | 6 | 0 | 0 | 0 | 1 | 0 | 0 | 0 | 1 | 1 | 4 | 4 | 0 | 0 | 0 | 0 | 0 | 1 | 1 | 3 | 2 | 4 | 0 | 0 | 0 | 18355 | 60519 | 2 | 8 | 8 | 0 | 0 | 1 | 1 | 0 | 1 | 0 | 1 | 4 | 8 | 1 | 0 | 1 | 11 | 0 | 1
|  | 0 | 2 | RG.0632kW.3014 | 8 | 3 | 0 | 1 | 4 | RG | 632.2 | RG.0632kW.3014 | 1 | 0 | 7 | 3 | 0 | 5 | 0 | 0 | 0 | 1 | 0 | 0 | 0 | 1 | 1 | 4 | 4 | 0 | 0 | 0 | 0 | 0 | 1 | 1 | 3 | 2 | 4 | 0 | 0 | 0 | 18157 | 59427 | 3 | 8 | 8 | 0 | 0 | 1 | 1 | 0 | 1 | 0 | 1 | 4 | 8 | 1 | 0 | 1 | 11 | 0 | 1
|  | 0 | 2 | RG.0649kW.0413 | 8 | 0 | 4 | 1 | 3 | RG | 649.2 | RG.0649kW.0413 | 1 | 0 | 7 | 0 | 4 | 4 | 0 | 0 | 0 | 1 | 0 | 0 | 0 | 1 | 1 | 4 | 4 | 0 | 0 | 0 | 0 | 0 | 1 | 1 | 3 | 2 | 4 | 0 | 0 | 0 | 17959 | 59043 | 0 | 8 | 8 | 0 | 0 | 1 | 1 | 0 | 1 | 0 | 1 | 4 | 8 | 1 | 0 | 1 | 11 | 0 | 1
|  | 0 | 2 | RG.0649kW.0332 | 8 | 0 | 3 | 3 | 2 | RG | 649.6 | RG.0649kW.0332 | 1 | 0 | 7 | 0 | 3 | 5 | 0 | 0 | 0 | 1 | 0 | 0 | 0 | 1 | 1 | 4 | 4 | 0 | 0 | 0 | 0 | 0 | 1 | 1 | 3 | 2 | 4 | 0 | 0 | 0 | 18157 | 60078 | 0 | 8 | 8 | 0 | 0 | 1 | 1 | 0 | 1 | 0 | 1 | 4 | 8 | 1 | 0 | 1 | 11 | 0 | 1
|  | 0 | 2 | RG.0650kW.0251 | 8 | 0 | 2 | 5 | 1 | RG | 650 | RG.0650kW.0251 | 1 | 0 | 7 | 0 | 2 | 6 | 0 | 0 | 0 | 1 | 0 | 0 | 0 | 1 | 1 | 4 | 4 | 0 | 0 | 0 | 0 | 0 | 1 | 1 | 3 | 2 | 4 | 0 | 0 | 0 | 18355 | 61113 | 0 | 8 | 8 | 0 | 0 | 1 | 1 | 0 | 1 | 0 | 1 | 4 | 8 | 1 | 0 | 1 | 11 | 0 | 1
|  | 0 | 2 | RG.0650kW.0170 | 8 | 0 | 1 | 7 | 0 | RG | 650.4 | RG.0650kW.0170 | 1 | 0 | 7 | 0 | 1 | 7 | 0 | 0 | 0 | 1 | 0 | 0 | 0 | 1 | 1 | 4 | 4 | 0 | 0 | 0 | 0 | 0 | 1 | 1 | 3 | 2 | 4 | 0 | 0 | 0 | 18553 | 62148 | 0 | 8 | 8 | 0 | 0 | 1 | 1 | 0 | 1 | 0 | 1 | 4 | 8 | 1 | 0 | 1 | 11 | 0 | 1
|  | 0 | 2 | RG.0651kW.1304 | 8 | 1 | 3 | 0 | 4 | RG | 651 | RG.0651kW.1304 | 1 | 0 | 7 | 1 | 3 | 4 | 0 | 0 | 0 | 1 | 0 | 0 | 0 | 1 | 1 | 4 | 4 | 0 | 0 | 0 | 0 | 0 | 1 | 1 | 3 | 2 | 4 | 0 | 0 | 0 | 17959 | 58986 | 1 | 8 | 8 | 0 | 0 | 1 | 1 | 0 | 1 | 0 | 1 | 4 | 8 | 1 | 0 | 1 | 11 | 0 | 1
|  | 0 | 2 | RG.0651kW.1223 | 8 | 1 | 2 | 2 | 3 | RG | 651.4 | RG.0651kW.1223 | 1 | 0 | 7 | 1 | 2 | 5 | 0 | 0 | 0 | 1 | 0 | 0 | 0 | 1 | 1 | 4 | 4 | 0 | 0 | 0 | 0 | 0 | 1 | 1 | 3 | 2 | 4 | 0 | 0 | 0 | 18157 | 60021 | 1 | 8 | 8 | 0 | 0 | 1 | 1 | 0 | 1 | 0 | 1 | 4 | 8 | 1 | 0 | 1 | 11 | 0 | 1
|  | 0 | 2 | RG.0651kW.1142 | 8 | 1 | 1 | 4 | 2 | RG | 651.8 | RG.0651kW.1142 | 1 | 0 | 7 | 1 | 1 | 6 | 0 | 0 | 0 | 1 | 0 | 0 | 0 | 1 | 1 | 4 | 4 | 0 | 0 | 0 | 0 | 0 | 1 | 1 | 3 | 2 | 4 | 0 | 0 | 0 | 18355 | 61056 | 1 | 8 | 8 | 0 | 0 | 1 | 1 | 0 | 1 | 0 | 1 | 4 | 8 | 1 | 0 | 1 | 11 | 0 | 1
|  | 0 | 2 | RG.0652kW.1061 | 8 | 1 | 0 | 6 | 1 | RG | 652.2 | RG.0652kW.1061 | 1 | 0 | 7 | 1 | 0 | 7 | 0 | 0 | 0 | 1 | 0 | 0 | 0 | 1 | 1 | 4 | 4 | 0 | 0 | 0 | 0 | 0 | 1 | 1 | 3 | 2 | 4 | 0 | 0 | 0 | 18553 | 62091 | 1 | 8 | 8 | 0 | 0 | 1 | 1 | 0 | 1 | 0 | 1 | 4 | 8 | 1 | 0 | 1 | 11 | 0 | 1
|  | 0 | 2 | RG.0653kW.2114 | 8 | 2 | 1 | 1 | 4 | RG | 653.2 | RG.0653kW.2114 | 1 | 0 | 7 | 2 | 1 | 5 | 0 | 0 | 0 | 1 | 0 | 0 | 0 | 1 | 1 | 4 | 4 | 0 | 0 | 0 | 0 | 0 | 1 | 1 | 3 | 2 | 4 | 0 | 0 | 0 | 18157 | 59964 | 2 | 8 | 8 | 0 | 0 | 1 | 1 | 0 | 1 | 0 | 1 | 4 | 8 | 1 | 0 | 1 | 11 | 0 | 1
|  | 0 | 2 | RG.0653kW.2033 | 8 | 2 | 0 | 3 | 3 | RG | 653.6 | RG.0653kW.2033 | 1 | 0 | 7 | 2 | 0 | 6 | 0 | 0 | 0 | 1 | 0 | 0 | 0 | 1 | 1 | 4 | 4 | 0 | 0 | 0 | 0 | 0 | 1 | 1 | 3 | 2 | 4 | 0 | 0 | 0 | 18355 | 60999 | 2 | 8 | 8 | 0 | 0 | 1 | 1 | 0 | 1 | 0 | 1 | 4 | 8 | 1 | 0 | 1 | 11 | 0 | 1
|  | 0 | 2 | RG.0655kW.3005 | 8 | 3 | 0 | 0 | 5 | RG | 655 | RG.0655kW.3005 | 1 | 0 | 7 | 3 | 0 | 5 | 0 | 0 | 0 | 1 | 0 | 0 | 0 | 1 | 1 | 4 | 4 | 0 | 0 | 0 | 0 | 0 | 1 | 1 | 3 | 2 | 4 | 0 | 0 | 0 | 18157 | 59907 | 3 | 8 | 8 | 0 | 0 | 1 | 1 | 0 | 1 | 0 | 1 | 4 | 8 | 1 | 0 | 1 | 11 | 0 | 1
|  | 0 | 2 | RG.0672kW.0404 | 8 | 0 | 4 | 0 | 4 | RG | 672 | RG.0672kW.0404 | 1 | 0 | 7 | 0 | 4 | 4 | 0 | 0 | 0 | 1 | 0 | 0 | 0 | 1 | 1 | 4 | 4 | 0 | 0 | 0 | 0 | 0 | 1 | 1 | 3 | 2 | 4 | 0 | 0 | 0 | 17959 | 59523 | 0 | 8 | 8 | 0 | 0 | 1 | 1 | 0 | 1 | 0 | 1 | 4 | 8 | 1 | 0 | 1 | 11 | 0 | 1
|  | 0 | 2 | RG.0672kW.0323 | 8 | 0 | 3 | 2 | 3 | RG | 672.4 | RG.0672kW.0323 | 1 | 0 | 7 | 0 | 3 | 5 | 0 | 0 | 0 | 1 | 0 | 0 | 0 | 1 | 1 | 4 | 4 | 0 | 0 | 0 | 0 | 0 | 1 | 1 | 3 | 2 | 4 | 0 | 0 | 0 | 18157 | 60558 | 0 | 8 | 8 | 0 | 0 | 1 | 1 | 0 | 1 | 0 | 1 | 4 | 8 | 1 | 0 | 1 | 11 | 0 | 1
|  | 0 | 2 | RG.0672kW.0242 | 8 | 0 | 2 | 4 | 2 | RG | 672.8 | RG.0672kW.0242 | 1 | 0 | 7 | 0 | 2 | 6 | 0 | 0 | 0 | 1 | 0 | 0 | 0 | 1 | 1 | 4 | 4 | 0 | 0 | 0 | 0 | 0 | 1 | 1 | 3 | 2 | 4 | 0 | 0 | 0 | 18355 | 61593 | 0 | 8 | 8 | 0 | 0 | 1 | 1 | 0 | 1 | 0 | 1 | 4 | 8 | 1 | 0 | 1 | 11 | 0 | 1
|  | 0 | 2 | RG.0673kW.0161 | 8 | 0 | 1 | 6 | 1 | RG | 673.2 | RG.0673kW.0161 | 1 | 0 | 7 | 0 | 1 | 7 | 0 | 0 | 0 | 1 | 0 | 0 | 0 | 1 | 1 | 4 | 4 | 0 | 0 | 0 | 0 | 0 | 1 | 1 | 3 | 2 | 4 | 0 | 0 | 0 | 18553 | 62628 | 0 | 8 | 8 | 0 | 0 | 1 | 1 | 0 | 1 | 0 | 1 | 4 | 8 | 1 | 0 | 1 | 11 | 0 | 1
|  | 0 | 2 | RG.0673kW.0080 | 8 | 0 | 0 | 8 | 0 | RG | 673.6 | RG.0673kW.0080 | 1 | 0 | 7 | 0 | 0 | 8 | 0 | 0 | 0 | 1 | 0 | 0 | 0 | 1 | 1 | 4 | 4 | 0 | 0 | 0 | 0 | 0 | 1 | 1 | 3 | 2 | 4 | 0 | 0 | 0 | 18751 | 63663 | 0 | 8 | 8 | 0 | 0 | 1 | 1 | 0 | 1 | 0 | 1 | 4 | 8 | 1 | 0 | 1 | 11 | 0 | 1
|  | 0 | 2 | RG.0674kW.1214 | 8 | 1 | 2 | 1 | 4 | RG | 674.2 | RG.0674kW.1214 | 1 | 0 | 7 | 1 | 2 | 5 | 0 | 0 | 0 | 1 | 0 | 0 | 0 | 1 | 1 | 4 | 4 | 0 | 0 | 0 | 0 | 0 | 1 | 1 | 3 | 2 | 4 | 0 | 0 | 0 | 18157 | 60501 | 1 | 8 | 8 | 0 | 0 | 1 | 1 | 0 | 1 | 0 | 1 | 4 | 8 | 1 | 0 | 1 | 11 | 0 | 1
|  | 0 | 2 | RG.0674kW.1133 | 8 | 1 | 1 | 3 | 3 | RG | 674.6 | RG.0674kW.1133 | 1 | 0 | 7 | 1 | 1 | 6 | 0 | 0 | 0 | 1 | 0 | 0 | 0 | 1 | 1 | 4 | 4 | 0 | 0 | 0 | 0 | 0 | 1 | 1 | 3 | 2 | 4 | 0 | 0 | 0 | 18355 | 61536 | 1 | 8 | 8 | 0 | 0 | 1 | 1 | 0 | 1 | 0 | 1 | 4 | 8 | 1 | 0 | 1 | 11 | 0 | 1
|  | 0 | 2 | RG.0675kW.1052 | 8 | 1 | 0 | 5 | 2 | RG | 675 | RG.0675kW.1052 | 1 | 0 | 7 | 1 | 0 | 7 | 0 | 0 | 0 | 1 | 0 | 0 | 0 | 1 | 1 | 4 | 4 | 0 | 0 | 0 | 0 | 0 | 1 | 1 | 3 | 2 | 4 | 0 | 0 | 0 | 18553 | 62571 | 1 | 8 | 8 | 0 | 0 | 1 | 1 | 0 | 1 | 0 | 1 | 4 | 8 | 1 | 0 | 1 | 11 | 0 | 1
|  | 0 | 2 | RG.0676kW.2105 | 8 | 2 | 1 | 0 | 5 | RG | 676 | RG.0676kW.2105 | 1 | 0 | 7 | 2 | 1 | 5 | 0 | 0 | 0 | 1 | 0 | 0 | 0 | 1 | 1 | 4 | 4 | 0 | 0 | 0 | 0 | 0 | 1 | 1 | 3 | 2 | 4 | 0 | 0 | 0 | 18157 | 60444 | 2 | 8 | 8 | 0 | 0 | 1 | 1 | 0 | 1 | 0 | 1 | 4 | 8 | 1 | 0 | 1 | 11 | 0 | 1
|  | 0 | 2 | RG.0676kW.2024 | 8 | 2 | 0 | 2 | 4 | RG | 676.4 | RG.0676kW.2024 | 1 | 0 | 7 | 2 | 0 | 6 | 0 | 0 | 0 | 1 | 0 | 0 | 0 | 1 | 1 | 4 | 4 | 0 | 0 | 0 | 0 | 0 | 1 | 1 | 3 | 2 | 4 | 0 | 0 | 0 | 18355 | 61479 | 2 | 8 | 8 | 0 | 0 | 1 | 1 | 0 | 1 | 0 | 1 | 4 | 8 | 1 | 0 | 1 | 11 | 0 | 1
|  | 0 | 2 | RG.0695kW.0314 | 8 | 0 | 3 | 1 | 4 | RG | 695.2 | RG.0695kW.0314 | 1 | 0 | 7 | 0 | 3 | 5 | 0 | 0 | 0 | 1 | 0 | 0 | 0 | 1 | 1 | 4 | 4 | 0 | 0 | 0 | 0 | 0 | 1 | 1 | 3 | 2 | 4 | 0 | 0 | 0 | 18157 | 61038 | 0 | 8 | 8 | 0 | 0 | 1 | 1 | 0 | 1 | 0 | 1 | 4 | 8 | 1 | 0 | 1 | 11 | 0 | 1
|  | 0 | 2 | RG.0695kW.0233 | 8 | 0 | 2 | 3 | 3 | RG | 695.6 | RG.0695kW.0233 | 1 | 0 | 7 | 0 | 2 | 6 | 0 | 0 | 0 | 1 | 0 | 0 | 0 | 1 | 1 | 4 | 4 | 0 | 0 | 0 | 0 | 0 | 1 | 1 | 3 | 2 | 4 | 0 | 0 | 0 | 18355 | 62073 | 0 | 8 | 8 | 0 | 0 | 1 | 1 | 0 | 1 | 0 | 1 | 4 | 8 | 1 | 0 | 1 | 11 | 0 | 1
|  | 0 | 2 | RG.0696kW.0152 | 8 | 0 | 1 | 5 | 2 | RG | 696 | RG.0696kW.0152 | 1 | 0 | 7 | 0 | 1 | 7 | 0 | 0 | 0 | 1 | 0 | 0 | 0 | 1 | 1 | 4 | 4 | 0 | 0 | 0 | 0 | 0 | 1 | 1 | 3 | 2 | 4 | 0 | 0 | 0 | 18553 | 63108 | 0 | 8 | 8 | 0 | 0 | 1 | 1 | 0 | 1 | 0 | 1 | 4 | 8 | 1 | 0 | 1 | 11 | 0 | 1
|  | 0 | 2 | RG.0696kW.0071 | 8 | 0 | 0 | 7 | 1 | RG | 696.4 | RG.0696kW.0071 | 1 | 0 | 7 | 0 | 0 | 8 | 0 | 0 | 0 | 1 | 0 | 0 | 0 | 1 | 1 | 4 | 4 | 0 | 0 | 0 | 0 | 0 | 1 | 1 | 3 | 2 | 4 | 0 | 0 | 0 | 18751 | 64143 | 0 | 8 | 8 | 0 | 0 | 1 | 1 | 0 | 1 | 0 | 1 | 4 | 8 | 1 | 0 | 1 | 11 | 0 | 1
|  | 0 | 2 | RG.0697kW.1205 | 8 | 1 | 2 | 0 | 5 | RG | 697 | RG.0697kW.1205 | 1 | 0 | 7 | 1 | 2 | 5 | 0 | 0 | 0 | 1 | 0 | 0 | 0 | 1 | 1 | 4 | 4 | 0 | 0 | 0 | 0 | 0 | 1 | 1 | 3 | 2 | 4 | 0 | 0 | 0 | 18157 | 60981 | 1 | 8 | 8 | 0 | 0 | 1 | 1 | 0 | 1 | 0 | 1 | 4 | 8 | 1 | 0 | 1 | 11 | 0 | 1
|  | 0 | 2 | RG.0697kW.1124 | 8 | 1 | 1 | 2 | 4 | RG | 697.4 | RG.0697kW.1124 | 1 | 0 | 7 | 1 | 1 | 6 | 0 | 0 | 0 | 1 | 0 | 0 | 0 | 1 | 1 | 4 | 4 | 0 | 0 | 0 | 0 | 0 | 1 | 1 | 3 | 2 | 4 | 0 | 0 | 0 | 18355 | 62016 | 1 | 8 | 8 | 0 | 0 | 1 | 1 | 0 | 1 | 0 | 1 | 4 | 8 | 1 | 0 | 1 | 11 | 0 | 1
|  | 0 | 2 | RG.0697kW.1043 | 8 | 1 | 0 | 4 | 3 | RG | 697.8 | RG.0697kW.1043 | 1 | 0 | 7 | 1 | 0 | 7 | 0 | 0 | 0 | 1 | 0 | 0 | 0 | 1 | 1 | 4 | 4 | 0 | 0 | 0 | 0 | 0 | 1 | 1 | 3 | 2 | 4 | 0 | 0 | 0 | 18553 | 63051 | 1 | 8 | 8 | 0 | 0 | 1 | 1 | 0 | 1 | 0 | 1 | 4 | 8 | 1 | 0 | 1 | 11 | 0 | 1
|  | 0 | 2 | RG.0699kW.2015 | 8 | 2 | 0 | 1 | 5 | RG | 699.2 | RG.0699kW.2015 | 1 | 0 | 7 | 2 | 0 | 6 | 0 | 0 | 0 | 1 | 0 | 0 | 0 | 1 | 1 | 4 | 4 | 0 | 0 | 0 | 0 | 0 | 1 | 1 | 3 | 2 | 4 | 0 | 0 | 0 | 18355 | 61959 | 2 | 8 | 8 | 0 | 0 | 1 | 1 | 0 | 1 | 0 | 1 | 4 | 8 | 1 | 0 | 1 | 11 | 0 | 1
|  | 0 | 2 | RG.0718kW.0305 | 8 | 0 | 3 | 0 | 5 | RG | 718 | RG.0718kW.0305 | 1 | 0 | 7 | 0 | 3 | 5 | 0 | 0 | 0 | 1 | 0 | 0 | 0 | 1 | 1 | 4 | 4 | 0 | 0 | 0 | 0 | 0 | 1 | 1 | 3 | 2 | 4 | 0 | 0 | 0 | 18157 | 61518 | 0 | 8 | 8 | 0 | 0 | 1 | 1 | 0 | 1 | 0 | 1 | 4 | 8 | 1 | 0 | 1 | 11 | 0 | 1
|  | 0 | 2 | RG.0718kW.0224 | 8 | 0 | 2 | 2 | 4 | RG | 718.4 | RG.0718kW.0224 | 1 | 0 | 7 | 0 | 2 | 6 | 0 | 0 | 0 | 1 | 0 | 0 | 0 | 1 | 1 | 4 | 4 | 0 | 0 | 0 | 0 | 0 | 1 | 1 | 3 | 2 | 4 | 0 | 0 | 0 | 18355 | 62553 | 0 | 8 | 8 | 0 | 0 | 1 | 1 | 0 | 1 | 0 | 1 | 4 | 8 | 1 | 0 | 1 | 11 | 0 | 1
|  | 0 | 2 | RG.0718kW.0143 | 8 | 0 | 1 | 4 | 3 | RG | 718.8 | RG.0718kW.0143 | 1 | 0 | 7 | 0 | 1 | 7 | 0 | 0 | 0 | 1 | 0 | 0 | 0 | 1 | 1 | 4 | 4 | 0 | 0 | 0 | 0 | 0 | 1 | 1 | 3 | 2 | 4 | 0 | 0 | 0 | 18553 | 63588 | 0 | 8 | 8 | 0 | 0 | 1 | 1 | 0 | 1 | 0 | 1 | 4 | 8 | 1 | 0 | 1 | 11 | 0 | 1
|  | 0 | 2 | RG.0719kW.0062 | 8 | 0 | 0 | 6 | 2 | RG | 719.2 | RG.0719kW.0062 | 1 | 0 | 7 | 0 | 0 | 8 | 0 | 0 | 0 | 1 | 0 | 0 | 0 | 1 | 1 | 4 | 4 | 0 | 0 | 0 | 0 | 0 | 1 | 1 | 3 | 2 | 4 | 0 | 0 | 0 | 18751 | 64623 | 0 | 8 | 8 | 0 | 0 | 1 | 1 | 0 | 1 | 0 | 1 | 4 | 8 | 1 | 0 | 1 | 11 | 0 | 1
|  | 0 | 2 | RG.0720kW.1115 | 8 | 1 | 1 | 1 | 5 | RG | 720.2 | RG.0720kW.1115 | 1 | 0 | 7 | 1 | 1 | 6 | 0 | 0 | 0 | 1 | 0 | 0 | 0 | 1 | 1 | 4 | 4 | 0 | 0 | 0 | 0 | 0 | 1 | 1 | 3 | 2 | 4 | 0 | 0 | 0 | 18355 | 62496 | 1 | 8 | 8 | 0 | 0 | 1 | 1 | 0 | 1 | 0 | 1 | 4 | 8 | 1 | 0 | 1 | 11 | 0 | 1
|  | 0 | 2 | RG.0720kW.1034 | 8 | 1 | 0 | 3 | 4 | RG | 720.6 | RG.0720kW.1034 | 1 | 0 | 7 | 1 | 0 | 7 | 0 | 0 | 0 | 1 | 0 | 0 | 0 | 1 | 1 | 4 | 4 | 0 | 0 | 0 | 0 | 0 | 1 | 1 | 3 | 2 | 4 | 0 | 0 | 0 | 18553 | 63531 | 1 | 8 | 8 | 0 | 0 | 1 | 1 | 0 | 1 | 0 | 1 | 4 | 8 | 1 | 0 | 1 | 11 | 0 | 1
|  | 0 | 2 | RG.0722kW.2006 | 8 | 2 | 0 | 0 | 6 | RG | 722 | RG.0722kW.2006 | 1 | 0 | 7 | 2 | 0 | 6 | 0 | 0 | 0 | 1 | 0 | 0 | 0 | 1 | 1 | 4 | 4 | 0 | 0 | 0 | 0 | 0 | 1 | 1 | 3 | 2 | 4 | 0 | 0 | 0 | 18355 | 62439 | 2 | 8 | 8 | 0 | 0 | 1 | 1 | 0 | 1 | 0 | 1 | 4 | 8 | 1 | 0 | 1 | 11 | 0 | 1
|  | 0 | 2 | RG.0741kW.0215 | 8 | 0 | 2 | 1 | 5 | RG | 741.2 | RG.0741kW.0215 | 1 | 0 | 7 | 0 | 2 | 6 | 0 | 0 | 0 | 1 | 0 | 0 | 0 | 1 | 1 | 4 | 4 | 0 | 0 | 0 | 0 | 0 | 1 | 1 | 3 | 2 | 4 | 0 | 0 | 0 | 18355 | 63033 | 0 | 8 | 8 | 0 | 0 | 1 | 1 | 0 | 1 | 0 | 1 | 4 | 8 | 1 | 0 | 1 | 11 | 0 | 1
|  | 0 | 2 | RG.0741kW.0134 | 8 | 0 | 1 | 3 | 4 | RG | 741.6 | RG.0741kW.0134 | 1 | 0 | 7 | 0 | 1 | 7 | 0 | 0 | 0 | 1 | 0 | 0 | 0 | 1 | 1 | 4 | 4 | 0 | 0 | 0 | 0 | 0 | 1 | 1 | 3 | 2 | 4 | 0 | 0 | 0 | 18553 | 64068 | 0 | 8 | 8 | 0 | 0 | 1 | 1 | 0 | 1 | 0 | 1 | 4 | 8 | 1 | 0 | 1 | 11 | 0 | 1
|  | 0 | 2 | RG.0742kW.0053 | 8 | 0 | 0 | 5 | 3 | RG | 742 | RG.0742kW.0053 | 1 | 0 | 7 | 0 | 0 | 8 | 0 | 0 | 0 | 1 | 0 | 0 | 0 | 1 | 1 | 4 | 4 | 0 | 0 | 0 | 0 | 0 | 1 | 1 | 3 | 2 | 4 | 0 | 0 | 0 | 18751 | 65103 | 0 | 8 | 8 | 0 | 0 | 1 | 1 | 0 | 1 | 0 | 1 | 4 | 8 | 1 | 0 | 1 | 11 | 0 | 1
|  | 0 | 2 | RG.0743kW.1106 | 8 | 1 | 1 | 0 | 6 | RG | 743 | RG.0743kW.1106 | 1 | 0 | 7 | 1 | 1 | 6 | 0 | 0 | 0 | 1 | 0 | 0 | 0 | 1 | 1 | 4 | 4 | 0 | 0 | 0 | 0 | 0 | 1 | 1 | 3 | 2 | 4 | 0 | 0 | 0 | 18355 | 62976 | 1 | 8 | 8 | 0 | 0 | 1 | 1 | 0 | 1 | 0 | 1 | 4 | 8 | 1 | 0 | 1 | 11 | 0 | 1
|  | 0 | 2 | RG.0743kW.1025 | 8 | 1 | 0 | 2 | 5 | RG | 743.4 | RG.0743kW.1025 | 1 | 0 | 7 | 1 | 0 | 7 | 0 | 0 | 0 | 1 | 0 | 0 | 0 | 1 | 1 | 4 | 4 | 0 | 0 | 0 | 0 | 0 | 1 | 1 | 3 | 2 | 4 | 0 | 0 | 0 | 18553 | 64011 | 1 | 8 | 8 | 0 | 0 | 1 | 1 | 0 | 1 | 0 | 1 | 4 | 8 | 1 | 0 | 1 | 11 | 0 | 1
|  | 0 | 2 | RG.0764kW.0206 | 8 | 0 | 2 | 0 | 6 | RG | 764 | RG.0764kW.0206 | 1 | 0 | 7 | 0 | 2 | 6 | 0 | 0 | 0 | 1 | 0 | 0 | 0 | 1 | 1 | 4 | 4 | 0 | 0 | 0 | 0 | 0 | 1 | 1 | 3 | 2 | 4 | 0 | 0 | 0 | 18355 | 63513 | 0 | 8 | 8 | 0 | 0 | 1 | 1 | 0 | 1 | 0 | 1 | 4 | 8 | 1 | 0 | 1 | 11 | 0 | 1
|  | 0 | 2 | RG.0764kW.0125 | 8 | 0 | 1 | 2 | 5 | RG | 764.4 | RG.0764kW.0125 | 1 | 0 | 7 | 0 | 1 | 7 | 0 | 0 | 0 | 1 | 0 | 0 | 0 | 1 | 1 | 4 | 4 | 0 | 0 | 0 | 0 | 0 | 1 | 1 | 3 | 2 | 4 | 0 | 0 | 0 | 18553 | 64548 | 0 | 8 | 8 | 0 | 0 | 1 | 1 | 0 | 1 | 0 | 1 | 4 | 8 | 1 | 0 | 1 | 11 | 0 | 1
|  | 0 | 2 | RG.0764kW.0044 | 8 | 0 | 0 | 4 | 4 | RG | 764.8 | RG.0764kW.0044 | 1 | 0 | 7 | 0 | 0 | 8 | 0 | 0 | 0 | 1 | 0 | 0 | 0 | 1 | 1 | 4 | 4 | 0 | 0 | 0 | 0 | 0 | 1 | 1 | 3 | 2 | 4 | 0 | 0 | 0 | 18751 | 65583 | 0 | 8 | 8 | 0 | 0 | 1 | 1 | 0 | 1 | 0 | 1 | 4 | 8 | 1 | 0 | 1 | 11 | 0 | 1
|  | 0 | 2 | RG.0766kW.1016 | 8 | 1 | 0 | 1 | 6 | RG | 766.2 | RG.0766kW.1016 | 1 | 0 | 7 | 1 | 0 | 7 | 0 | 0 | 0 | 1 | 0 | 0 | 0 | 1 | 1 | 4 | 4 | 0 | 0 | 0 | 0 | 0 | 1 | 1 | 3 | 2 | 4 | 0 | 0 | 0 | 18553 | 64491 | 1 | 8 | 8 | 0 | 0 | 1 | 1 | 0 | 1 | 0 | 1 | 4 | 8 | 1 | 0 | 1 | 11 | 0 | 1
|  | 0 | 2 | RG.0787kW.0116 | 8 | 0 | 1 | 1 | 6 | RG | 787.2 | RG.0787kW.0116 | 1 | 0 | 7 | 0 | 1 | 7 | 0 | 0 | 0 | 1 | 0 | 0 | 0 | 1 | 1 | 4 | 4 | 0 | 0 | 0 | 0 | 0 | 1 | 1 | 3 | 2 | 4 | 0 | 0 | 0 | 18553 | 65028 | 0 | 8 | 8 | 0 | 0 | 1 | 1 | 0 | 1 | 0 | 1 | 4 | 8 | 1 | 0 | 1 | 11 | 0 | 1
|  | 0 | 2 | RG.0787kW.0035 | 8 | 0 | 0 | 3 | 5 | RG | 787.6 | RG.0787kW.0035 | 1 | 0 | 7 | 0 | 0 | 8 | 0 | 0 | 0 | 1 | 0 | 0 | 0 | 1 | 1 | 4 | 4 | 0 | 0 | 0 | 0 | 0 | 1 | 1 | 3 | 2 | 4 | 0 | 0 | 0 | 18751 | 66063 | 0 | 8 | 8 | 0 | 0 | 1 | 1 | 0 | 1 | 0 | 1 | 4 | 8 | 1 | 0 | 1 | 11 | 0 | 1
|  | 0 | 2 | RG.0789kW.1007 | 8 | 1 | 0 | 0 | 7 | RG | 789 | RG.0789kW.1007 | 1 | 0 | 7 | 1 | 0 | 7 | 0 | 0 | 0 | 1 | 0 | 0 | 0 | 1 | 1 | 4 | 4 | 0 | 0 | 0 | 0 | 0 | 1 | 1 | 3 | 2 | 4 | 0 | 0 | 0 | 18553 | 64971 | 1 | 8 | 8 | 0 | 0 | 1 | 1 | 0 | 1 | 0 | 1 | 4 | 8 | 1 | 0 | 1 | 11 | 0 | 1
|  | 0 | 2 | RG.0810kW.0107 | 8 | 0 | 1 | 0 | 7 | RG | 810 | RG.0810kW.0107 | 1 | 0 | 7 | 0 | 1 | 7 | 0 | 0 | 0 | 1 | 0 | 0 | 0 | 1 | 1 | 4 | 4 | 0 | 0 | 0 | 0 | 0 | 1 | 1 | 3 | 2 | 4 | 0 | 0 | 0 | 18553 | 65508 | 0 | 8 | 8 | 0 | 0 | 1 | 1 | 0 | 1 | 0 | 1 | 4 | 8 | 1 | 0 | 1 | 11 | 0 | 1
|  | 0 | 2 | RG.0810kW.0026 | 8 | 0 | 0 | 2 | 6 | RG | 810.4 | RG.0810kW.0026 | 1 | 0 | 7 | 0 | 0 | 8 | 0 | 0 | 0 | 1 | 0 | 0 | 0 | 1 | 1 | 4 | 4 | 0 | 0 | 0 | 0 | 0 | 1 | 1 | 3 | 2 | 4 | 0 | 0 | 0 | 18751 | 66543 | 0 | 8 | 8 | 0 | 0 | 1 | 1 | 0 | 1 | 0 | 1 | 4 | 8 | 1 | 0 | 1 | 11 | 0 | 1
|  | 0 | 2 | RG.0833kW.0017 | 8 | 0 | 0 | 1 | 7 | RG | 833.2 | RG.0833kW.0017 | 1 | 0 | 7 | 0 | 0 | 8 | 0 | 0 | 0 | 1 | 0 | 0 | 0 | 1 | 1 | 4 | 4 | 0 | 0 | 0 | 0 | 0 | 1 | 1 | 3 | 2 | 4 | 0 | 0 | 0 | 18751 | 67023 | 0 | 8 | 8 | 0 | 0 | 1 | 1 | 0 | 1 | 0 | 1 | 4 | 8 | 1 | 0 | 1 | 11 | 0 | 1
|  | 0 | 2 | RG.0856kW.0008 | 8 | 0 | 0 | 0 | 8 | RG | 856 | RG.0856kW.0008 | 1 | 0 | 7 | 0 | 0 | 8 | 0 | 0 | 0 | 1 | 0 | 0 | 0 | 1 | 1 | 4 | 4 | 0 | 0 | 0 | 0 | 0 | 1 | 1 | 3 | 2 | 4 | 0 | 0 | 0 | 18751 | 67503 | 0 | 8 | 8 | 0 | 0 | 1 | 1 | 0 | 1 | 0 | 1 | 4 | 8 | 1 | 0 | 1 | 11 | 0 | 1
|  | 0 | 2 | RG.0360kW.9000 | 9 | 9 | 0 | 0 | 0 | RG | 360 | RG.0360kW.9000 | 1 | 0 | 8 | 9 | 0 | 0 | 1 | 1 | 0 | 1 | 0 | 0 | 0 | 0 | 0 | 5 | 4 | 0 | 0 | 1 | 1 | 1 | 0 | 0 | 3 | 3 | 5 | 0 | 0 | 0 | 17251 | 51091 | 9 | 9 | 9 | 1 | 1 | 0 | 0 | 1 | 0 | 1 | 0 | 5 | 9 | 1 | 0 | 1 | 12 | 1 | 0
|  | 0 | 2 | RG.0381kW.8100 | 9 | 8 | 1 | 0 | 0 | RG | 381 | RG.0381kW.8100 | 1 | 0 | 8 | 8 | 1 | 0 | 1 | 1 | 0 | 1 | 0 | 0 | 0 | 0 | 0 | 5 | 4 | 0 | 0 | 1 | 1 | 1 | 0 | 0 | 3 | 3 | 5 | 0 | 0 | 0 | 17251 | 51628 | 8 | 9 | 9 | 1 | 1 | 0 | 0 | 1 | 0 | 1 | 0 | 5 | 9 | 1 | 0 | 1 | 12 | 1 | 0
|  | 0 | 2 | RG.0402kW.7200 | 9 | 7 | 2 | 0 | 0 | RG | 402 | RG.0402kW.7200 | 1 | 0 | 8 | 7 | 2 | 0 | 1 | 1 | 0 | 1 | 0 | 0 | 0 | 0 | 0 | 5 | 4 | 0 | 0 | 1 | 1 | 1 | 0 | 0 | 3 | 3 | 5 | 0 | 0 | 0 | 17251 | 52165 | 7 | 9 | 9 | 1 | 1 | 0 | 0 | 1 | 0 | 1 | 0 | 5 | 9 | 1 | 0 | 1 | 12 | 1 | 0
|  | 0 | 2 | RG.0404kW.8010 | 9 | 8 | 0 | 1 | 0 | RG | 404.2 | RG.0404kW.8010 | 1 | 0 | 8 | 8 | 0 | 1 | 1 | 1 | 0 | 1 | 0 | 0 | 0 | 0 | 0 | 5 | 4 | 0 | 0 | 1 | 1 | 1 | 0 | 0 | 3 | 3 | 5 | 0 | 0 | 0 | 17449 | 53143 | 8 | 9 | 9 | 1 | 1 | 0 | 0 | 1 | 0 | 1 | 0 | 5 | 9 | 1 | 0 | 1 | 12 | 1 | 0
|  | 0 | 2 | RG.0423kW.6300 | 9 | 6 | 3 | 0 | 0 | RG | 423 | RG.0423kW.6300 | 1 | 0 | 8 | 6 | 3 | 0 | 1 | 1 | 0 | 1 | 0 | 0 | 0 | 0 | 0 | 5 | 4 | 0 | 0 | 1 | 1 | 1 | 0 | 0 | 3 | 3 | 5 | 0 | 0 | 0 | 17251 | 52702 | 6 | 9 | 9 | 1 | 1 | 0 | 0 | 1 | 0 | 1 | 0 | 5 | 9 | 1 | 0 | 1 | 12 | 1 | 0
|  | 0 | 2 | RG.0425kW.7110 | 9 | 7 | 1 | 1 | 0 | RG | 425.2 | RG.0425kW.7110 | 1 | 0 | 8 | 7 | 1 | 1 | 1 | 1 | 0 | 1 | 0 | 0 | 0 | 0 | 0 | 5 | 4 | 0 | 0 | 1 | 1 | 1 | 0 | 0 | 3 | 3 | 5 | 0 | 0 | 0 | 17449 | 53680 | 7 | 9 | 9 | 1 | 1 | 0 | 0 | 1 | 0 | 1 | 0 | 5 | 9 | 1 | 0 | 1 | 12 | 1 | 0
|  | 0 | 2 | RG.0427kW.8001 | 9 | 8 | 0 | 0 | 1 | RG | 427 | RG.0427kW.8001 | 1 | 0 | 8 | 8 | 0 | 1 | 1 | 1 | 0 | 1 | 0 | 0 | 0 | 0 | 0 | 5 | 4 | 0 | 0 | 1 | 1 | 1 | 0 | 0 | 3 | 3 | 5 | 0 | 0 | 0 | 17449 | 53623 | 8 | 9 | 9 | 1 | 1 | 0 | 0 | 1 | 0 | 1 | 0 | 5 | 9 | 1 | 0 | 1 | 12 | 1 | 0
|  | 0 | 2 | RG.0444kW.5400 | 9 | 5 | 4 | 0 | 0 | RG | 444 | RG.0444kW.5400 | 1 | 0 | 8 | 5 | 4 | 0 | 1 | 1 | 0 | 1 | 0 | 0 | 0 | 0 | 0 | 5 | 4 | 0 | 0 | 1 | 1 | 1 | 0 | 0 | 3 | 3 | 5 | 0 | 0 | 0 | 17251 | 53239 | 5 | 9 | 9 | 1 | 1 | 0 | 0 | 1 | 0 | 1 | 0 | 5 | 9 | 1 | 0 | 1 | 12 | 1 | 0
|  | 0 | 2 | RG.0446kW.6210 | 9 | 6 | 2 | 1 | 0 | RG | 446.2 | RG.0446kW.6210 | 1 | 0 | 8 | 6 | 2 | 1 | 1 | 1 | 0 | 1 | 0 | 0 | 0 | 0 | 0 | 5 | 4 | 0 | 0 | 1 | 1 | 1 | 0 | 0 | 3 | 3 | 5 | 0 | 0 | 0 | 17449 | 54217 | 6 | 9 | 9 | 1 | 1 | 0 | 0 | 1 | 0 | 1 | 0 | 5 | 9 | 1 | 0 | 1 | 12 | 1 | 0
|  | 0 | 2 | RG.0448kW.7101 | 9 | 7 | 1 | 0 | 1 | RG | 448 | RG.0448kW.7101 | 1 | 0 | 8 | 7 | 1 | 1 | 1 | 1 | 0 | 1 | 0 | 0 | 0 | 0 | 0 | 5 | 4 | 0 | 0 | 1 | 1 | 1 | 0 | 0 | 3 | 3 | 5 | 0 | 0 | 0 | 17449 | 54160 | 7 | 9 | 9 | 1 | 1 | 0 | 0 | 1 | 0 | 1 | 0 | 5 | 9 | 1 | 0 | 1 | 12 | 1 | 0
|  | 0 | 2 | RG.0448kW.7020 | 9 | 7 | 0 | 2 | 0 | RG | 448.4 | RG.0448kW.7020 | 1 | 0 | 8 | 7 | 0 | 2 | 1 | 1 | 0 | 1 | 0 | 0 | 0 | 0 | 0 | 5 | 4 | 0 | 0 | 1 | 1 | 1 | 0 | 0 | 3 | 3 | 5 | 0 | 0 | 0 | 17647 | 55195 | 7 | 9 | 9 | 1 | 1 | 0 | 0 | 1 | 0 | 1 | 0 | 5 | 9 | 1 | 0 | 1 | 12 | 1 | 0
|  | 0 | 2 | RG.0465kW.4500 | 9 | 4 | 5 | 0 | 0 | RG | 465 | RG.0465kW.4500 | 1 | 0 | 8 | 4 | 5 | 0 | 0 | 0 | 0 | 1 | 0 | 1 | 1 | 0 | 1 | 5 | 4 | 0 | 0 | 1 | 0 | 0 | 1 | 1 | 3 | 3 | 5 | 0 | 0 | 0 | 19730 | 56255 | 4 | 9 | 9 | 0 | 0 | 1 | 1 | 0 | 1 | 0 | 1 | 5 | 9 | 1 | 0 | 1 | 12 | 0 | 1
|  | 0 | 2 | RG.0467kW.5310 | 9 | 5 | 3 | 1 | 0 | RG | 467.2 | RG.0467kW.5310 | 1 | 0 | 8 | 5 | 3 | 1 | 0 | 0 | 0 | 1 | 0 | 1 | 1 | 0 | 1 | 5 | 4 | 0 | 0 | 1 | 0 | 0 | 1 | 1 | 3 | 3 | 5 | 0 | 0 | 0 | 19928 | 57233 | 5 | 9 | 9 | 0 | 0 | 1 | 1 | 0 | 1 | 0 | 1 | 5 | 9 | 1 | 0 | 1 | 12 | 0 | 1
|  | 0 | 2 | RG.0469kW.6201 | 9 | 6 | 2 | 0 | 1 | RG | 469 | RG.0469kW.6201 | 1 | 0 | 8 | 6 | 2 | 1 | 0 | 0 | 0 | 1 | 0 | 1 | 1 | 0 | 1 | 5 | 4 | 0 | 0 | 1 | 0 | 0 | 1 | 1 | 3 | 3 | 5 | 0 | 0 | 0 | 19928 | 57176 | 6 | 9 | 9 | 0 | 0 | 1 | 1 | 0 | 1 | 0 | 1 | 5 | 9 | 1 | 0 | 1 | 12 | 0 | 1
|  | 0 | 2 | RG.0469kW.6120 | 9 | 6 | 1 | 2 | 0 | RG | 469.4 | RG.0469kW.6120 | 1 | 0 | 8 | 6 | 1 | 2 | 0 | 0 | 0 | 1 | 0 | 1 | 1 | 0 | 1 | 5 | 4 | 0 | 0 | 1 | 0 | 0 | 1 | 1 | 3 | 3 | 5 | 0 | 0 | 0 | 20126 | 58211 | 6 | 9 | 9 | 0 | 0 | 1 | 1 | 0 | 1 | 0 | 1 | 5 | 9 | 1 | 0 | 1 | 12 | 0 | 1
|  | 0 | 2 | RG.0471kW.7011 | 9 | 7 | 0 | 1 | 1 | RG | 471.2 | RG.0471kW.7011 | 1 | 0 | 8 | 7 | 0 | 2 | 0 | 0 | 0 | 1 | 0 | 1 | 1 | 0 | 1 | 5 | 4 | 0 | 0 | 1 | 0 | 0 | 1 | 1 | 3 | 3 | 5 | 0 | 0 | 0 | 20126 | 58154 | 7 | 9 | 9 | 0 | 0 | 1 | 1 | 0 | 1 | 0 | 1 | 5 | 9 | 1 | 0 | 1 | 12 | 0 | 1
|  | 0 | 2 | RG.0486kW.3600 | 9 | 3 | 6 | 0 | 0 | RG | 486 | RG.0486kW.3600 | 1 | 0 | 8 | 3 | 6 | 0 | 0 | 0 | 0 | 1 | 0 | 1 | 1 | 0 | 1 | 5 | 4 | 0 | 0 | 1 | 0 | 0 | 1 | 1 | 3 | 3 | 5 | 0 | 0 | 0 | 19730 | 56792 | 3 | 9 | 9 | 0 | 0 | 1 | 1 | 0 | 1 | 0 | 1 | 5 | 9 | 1 | 0 | 1 | 12 | 0 | 1
|  | 0 | 2 | RG.0488kW.4410 | 9 | 4 | 4 | 1 | 0 | RG | 488.2 | RG.0488kW.4410 | 1 | 0 | 8 | 4 | 4 | 1 | 0 | 0 | 0 | 1 | 0 | 1 | 1 | 0 | 1 | 5 | 4 | 0 | 0 | 1 | 0 | 0 | 1 | 1 | 3 | 3 | 5 | 0 | 0 | 0 | 19928 | 57770 | 4 | 9 | 9 | 0 | 0 | 1 | 1 | 0 | 1 | 0 | 1 | 5 | 9 | 1 | 0 | 1 | 12 | 0 | 1
|  | 0 | 2 | RG.0490kW.5301 | 9 | 5 | 3 | 0 | 1 | RG | 490 | RG.0490kW.5301 | 1 | 0 | 8 | 5 | 3 | 1 | 0 | 0 | 0 | 1 | 0 | 1 | 1 | 0 | 1 | 5 | 4 | 0 | 0 | 1 | 0 | 0 | 1 | 1 | 3 | 3 | 5 | 0 | 0 | 0 | 19928 | 57713 | 5 | 9 | 9 | 0 | 0 | 1 | 1 | 0 | 1 | 0 | 1 | 5 | 9 | 1 | 0 | 1 | 12 | 0 | 1
|  | 0 | 2 | RG.0490kW.5220 | 9 | 5 | 2 | 2 | 0 | RG | 490.4 | RG.0490kW.5220 | 1 | 0 | 8 | 5 | 2 | 2 | 0 | 0 | 0 | 1 | 0 | 1 | 1 | 0 | 1 | 5 | 4 | 0 | 0 | 1 | 0 | 0 | 1 | 1 | 3 | 3 | 5 | 0 | 0 | 0 | 20126 | 58748 | 5 | 9 | 9 | 0 | 0 | 1 | 1 | 0 | 1 | 0 | 1 | 5 | 9 | 1 | 0 | 1 | 12 | 0 | 1
|  | 0 | 2 | RG.0492kW.6111 | 9 | 6 | 1 | 1 | 1 | RG | 492.2 | RG.0492kW.6111 | 1 | 0 | 8 | 6 | 1 | 2 | 0 | 0 | 0 | 1 | 0 | 1 | 1 | 0 | 1 | 5 | 4 | 0 | 0 | 1 | 0 | 0 | 1 | 1 | 3 | 3 | 5 | 0 | 0 | 0 | 20126 | 58691 | 6 | 9 | 9 | 0 | 0 | 1 | 1 | 0 | 1 | 0 | 1 | 5 | 9 | 1 | 0 | 1 | 12 | 0 | 1
|  | 0 | 2 | RG.0492kW.6030 | 9 | 6 | 0 | 3 | 0 | RG | 492.6 | RG.0492kW.6030 | 1 | 0 | 8 | 6 | 0 | 3 | 0 | 0 | 0 | 1 | 0 | 1 | 1 | 0 | 1 | 5 | 4 | 0 | 0 | 1 | 0 | 0 | 1 | 1 | 3 | 3 | 5 | 0 | 0 | 0 | 20324 | 59726 | 6 | 9 | 9 | 0 | 0 | 1 | 1 | 0 | 1 | 0 | 1 | 5 | 9 | 1 | 0 | 1 | 12 | 0 | 1
|  | 0 | 2 | RG.0494kW.7002 | 9 | 7 | 0 | 0 | 2 | RG | 494 | RG.0494kW.7002 | 1 | 0 | 8 | 7 | 0 | 2 | 0 | 0 | 0 | 1 | 0 | 1 | 1 | 0 | 1 | 5 | 4 | 0 | 0 | 1 | 0 | 0 | 1 | 1 | 3 | 3 | 5 | 0 | 0 | 0 | 20126 | 58634 | 7 | 9 | 9 | 0 | 0 | 1 | 1 | 0 | 1 | 0 | 1 | 5 | 9 | 1 | 0 | 1 | 12 | 0 | 1
|  | 0 | 2 | RG.0507kW.2700 | 9 | 2 | 7 | 0 | 0 | RG | 507 | RG.0507kW.2700 | 1 | 0 | 8 | 2 | 7 | 0 | 0 | 0 | 0 | 1 | 0 | 1 | 1 | 0 | 1 | 5 | 4 | 0 | 0 | 1 | 0 | 0 | 1 | 1 | 3 | 3 | 5 | 0 | 0 | 0 | 19730 | 57329 | 2 | 9 | 9 | 0 | 0 | 1 | 1 | 0 | 1 | 0 | 1 | 5 | 9 | 1 | 0 | 1 | 12 | 0 | 1
|  | 0 | 2 | RG.0509kW.3510 | 9 | 3 | 5 | 1 | 0 | RG | 509.2 | RG.0509kW.3510 | 1 | 0 | 8 | 3 | 5 | 1 | 0 | 0 | 0 | 1 | 0 | 1 | 1 | 0 | 1 | 5 | 4 | 0 | 0 | 1 | 0 | 0 | 1 | 1 | 3 | 3 | 5 | 0 | 0 | 0 | 19928 | 58307 | 3 | 9 | 9 | 0 | 0 | 1 | 1 | 0 | 1 | 0 | 1 | 5 | 9 | 1 | 0 | 1 | 12 | 0 | 1
|  | 0 | 2 | RG.0511kW.4401 | 9 | 4 | 4 | 0 | 1 | RG | 511 | RG.0511kW.4401 | 1 | 0 | 8 | 4 | 4 | 1 | 0 | 0 | 0 | 1 | 0 | 1 | 1 | 0 | 1 | 5 | 4 | 0 | 0 | 1 | 0 | 0 | 1 | 1 | 3 | 3 | 5 | 0 | 0 | 0 | 19928 | 58250 | 4 | 9 | 9 | 0 | 0 | 1 | 1 | 0 | 1 | 0 | 1 | 5 | 9 | 1 | 0 | 1 | 12 | 0 | 1
|  | 0 | 2 | RG.0511kW.4320 | 9 | 4 | 3 | 2 | 0 | RG | 511.4 | RG.0511kW.4320 | 1 | 0 | 8 | 4 | 3 | 2 | 0 | 0 | 0 | 1 | 0 | 1 | 1 | 0 | 1 | 5 | 4 | 0 | 0 | 1 | 0 | 0 | 1 | 1 | 3 | 3 | 5 | 0 | 0 | 0 | 20126 | 59285 | 4 | 9 | 9 | 0 | 0 | 1 | 1 | 0 | 1 | 0 | 1 | 5 | 9 | 1 | 0 | 1 | 12 | 0 | 1
|  | 0 | 2 | RG.0513kW.5211 | 9 | 5 | 2 | 1 | 1 | RG | 513.2 | RG.0513kW.5211 | 1 | 0 | 8 | 5 | 2 | 2 | 0 | 0 | 0 | 1 | 0 | 1 | 1 | 0 | 1 | 5 | 4 | 0 | 0 | 1 | 0 | 0 | 1 | 1 | 3 | 3 | 5 | 0 | 0 | 0 | 20126 | 59228 | 5 | 9 | 9 | 0 | 0 | 1 | 1 | 0 | 1 | 0 | 1 | 5 | 9 | 1 | 0 | 1 | 12 | 0 | 1
|  | 0 | 2 | RG.0513kW.5130 | 9 | 5 | 1 | 3 | 0 | RG | 513.6 | RG.0513kW.5130 | 1 | 0 | 8 | 5 | 1 | 3 | 0 | 0 | 0 | 1 | 0 | 1 | 1 | 0 | 1 | 5 | 4 | 0 | 0 | 1 | 0 | 0 | 1 | 1 | 3 | 3 | 5 | 0 | 0 | 0 | 20324 | 60263 | 5 | 9 | 9 | 0 | 0 | 1 | 1 | 0 | 1 | 0 | 1 | 5 | 9 | 1 | 0 | 1 | 12 | 0 | 1
|  | 0 | 2 | RG.0515kW.6102 | 9 | 6 | 1 | 0 | 2 | RG | 515 | RG.0515kW.6102 | 1 | 0 | 8 | 6 | 1 | 2 | 0 | 0 | 0 | 1 | 0 | 1 | 1 | 0 | 1 | 5 | 4 | 0 | 0 | 1 | 0 | 0 | 1 | 1 | 3 | 3 | 5 | 0 | 0 | 0 | 20126 | 59171 | 6 | 9 | 9 | 0 | 0 | 1 | 1 | 0 | 1 | 0 | 1 | 5 | 9 | 1 | 0 | 1 | 12 | 0 | 1
|  | 0 | 2 | RG.0515kW.6021 | 9 | 6 | 0 | 2 | 1 | RG | 515.4 | RG.0515kW.6021 | 1 | 0 | 8 | 6 | 0 | 3 | 0 | 0 | 0 | 1 | 0 | 1 | 1 | 0 | 1 | 5 | 4 | 0 | 0 | 1 | 0 | 0 | 1 | 1 | 3 | 3 | 5 | 0 | 0 | 0 | 20324 | 60206 | 6 | 9 | 9 | 0 | 0 | 1 | 1 | 0 | 1 | 0 | 1 | 5 | 9 | 1 | 0 | 1 | 12 | 0 | 1
|  | 0 | 2 | RG.0528kW.1800 | 9 | 1 | 8 | 0 | 0 | RG | 528 | RG.0528kW.1800 | 1 | 0 | 8 | 1 | 8 | 0 | 0 | 0 | 0 | 1 | 0 | 1 | 1 | 0 | 1 | 5 | 4 | 0 | 0 | 1 | 0 | 0 | 1 | 1 | 3 | 3 | 5 | 0 | 0 | 0 | 19730 | 57866 | 1 | 9 | 9 | 0 | 0 | 1 | 1 | 0 | 1 | 0 | 1 | 5 | 9 | 1 | 0 | 1 | 12 | 0 | 1
|  | 0 | 2 | RG.0530kW.2610 | 9 | 2 | 6 | 1 | 0 | RG | 530.2 | RG.0530kW.2610 | 1 | 0 | 8 | 2 | 6 | 1 | 0 | 0 | 0 | 1 | 0 | 1 | 1 | 0 | 1 | 5 | 4 | 0 | 0 | 1 | 0 | 0 | 1 | 1 | 3 | 3 | 5 | 0 | 0 | 0 | 19928 | 58844 | 2 | 9 | 9 | 0 | 0 | 1 | 1 | 0 | 1 | 0 | 1 | 5 | 9 | 1 | 0 | 1 | 12 | 0 | 1
|  | 0 | 2 | RG.0532kW.3501 | 9 | 3 | 5 | 0 | 1 | RG | 532 | RG.0532kW.3501 | 1 | 0 | 8 | 3 | 5 | 1 | 0 | 0 | 0 | 1 | 0 | 1 | 1 | 0 | 1 | 5 | 4 | 0 | 0 | 1 | 0 | 0 | 1 | 1 | 3 | 3 | 5 | 0 | 0 | 0 | 19928 | 58787 | 3 | 9 | 9 | 0 | 0 | 1 | 1 | 0 | 1 | 0 | 1 | 5 | 9 | 1 | 0 | 1 | 12 | 0 | 1
|  | 0 | 2 | RG.0532kW.3420 | 9 | 3 | 4 | 2 | 0 | RG | 532.4 | RG.0532kW.3420 | 1 | 0 | 8 | 3 | 4 | 2 | 0 | 0 | 0 | 1 | 0 | 1 | 1 | 0 | 1 | 5 | 4 | 0 | 0 | 1 | 0 | 0 | 1 | 1 | 3 | 3 | 5 | 0 | 0 | 0 | 20126 | 59822 | 3 | 9 | 9 | 0 | 0 | 1 | 1 | 0 | 1 | 0 | 1 | 5 | 9 | 1 | 0 | 1 | 12 | 0 | 1
|  | 0 | 2 | RG.0534kW.4311 | 9 | 4 | 3 | 1 | 1 | RG | 534.2 | RG.0534kW.4311 | 1 | 0 | 8 | 4 | 3 | 2 | 0 | 0 | 0 | 1 | 0 | 1 | 1 | 0 | 1 | 5 | 4 | 0 | 0 | 1 | 0 | 0 | 1 | 1 | 3 | 3 | 5 | 0 | 0 | 0 | 20126 | 59765 | 4 | 9 | 9 | 0 | 0 | 1 | 1 | 0 | 1 | 0 | 1 | 5 | 9 | 1 | 0 | 1 | 12 | 0 | 1
|  | 0 | 2 | RG.0534kW.4230 | 9 | 4 | 2 | 3 | 0 | RG | 534.6 | RG.0534kW.4230 | 1 | 0 | 8 | 4 | 2 | 3 | 0 | 0 | 0 | 1 | 0 | 1 | 1 | 0 | 1 | 5 | 4 | 0 | 0 | 1 | 0 | 0 | 1 | 1 | 3 | 3 | 5 | 0 | 0 | 0 | 20324 | 60800 | 4 | 9 | 9 | 0 | 0 | 1 | 1 | 0 | 1 | 0 | 1 | 5 | 9 | 1 | 0 | 1 | 12 | 0 | 1
|  | 0 | 2 | RG.0536kW.5202 | 9 | 5 | 2 | 0 | 2 | RG | 536 | RG.0536kW.5202 | 1 | 0 | 8 | 5 | 2 | 2 | 0 | 0 | 0 | 1 | 0 | 1 | 1 | 0 | 1 | 5 | 4 | 0 | 0 | 1 | 0 | 0 | 1 | 1 | 3 | 3 | 5 | 0 | 0 | 0 | 20126 | 59708 | 5 | 9 | 9 | 0 | 0 | 1 | 1 | 0 | 1 | 0 | 1 | 5 | 9 | 1 | 0 | 1 | 12 | 0 | 1
|  | 0 | 2 | RG.0536kW.5121 | 9 | 5 | 1 | 2 | 1 | RG | 536.4 | RG.0536kW.5121 | 1 | 0 | 8 | 5 | 1 | 3 | 0 | 0 | 0 | 1 | 0 | 1 | 1 | 0 | 1 | 5 | 4 | 0 | 0 | 1 | 0 | 0 | 1 | 1 | 3 | 3 | 5 | 0 | 0 | 0 | 20324 | 60743 | 5 | 9 | 9 | 0 | 0 | 1 | 1 | 0 | 1 | 0 | 1 | 5 | 9 | 1 | 0 | 1 | 12 | 0 | 1
|  | 0 | 2 | RG.0536kW.5040 | 9 | 5 | 0 | 4 | 0 | RG | 536.8 | RG.0536kW.5040 | 1 | 0 | 8 | 5 | 0 | 4 | 0 | 0 | 0 | 1 | 0 | 1 | 1 | 0 | 1 | 5 | 4 | 0 | 0 | 1 | 0 | 0 | 1 | 1 | 3 | 3 | 5 | 0 | 0 | 0 | 20522 | 61778 | 5 | 9 | 9 | 0 | 0 | 1 | 1 | 0 | 1 | 0 | 1 | 5 | 9 | 1 | 0 | 1 | 12 | 0 | 1
|  | 0 | 2 | RG.0538kW.6012 | 9 | 6 | 0 | 1 | 2 | RG | 538.2 | RG.0538kW.6012 | 1 | 0 | 8 | 6 | 0 | 3 | 0 | 0 | 0 | 1 | 0 | 1 | 1 | 0 | 1 | 5 | 4 | 0 | 0 | 1 | 0 | 0 | 1 | 1 | 3 | 3 | 5 | 0 | 0 | 0 | 20324 | 60686 | 6 | 9 | 9 | 0 | 0 | 1 | 1 | 0 | 1 | 0 | 1 | 5 | 9 | 1 | 0 | 1 | 12 | 0 | 1
|  | 0 | 2 | RG.0549kW.0900 | 9 | 0 | 9 | 0 | 0 | RG | 549 | RG.0549kW.0900 | 1 | 0 | 8 | 0 | 9 | 0 | 0 | 0 | 0 | 1 | 0 | 1 | 1 | 0 | 1 | 5 | 4 | 0 | 0 | 1 | 0 | 0 | 1 | 1 | 3 | 3 | 5 | 0 | 0 | 0 | 19730 | 58403 | 0 | 9 | 9 | 0 | 0 | 1 | 1 | 0 | 1 | 0 | 1 | 5 | 9 | 1 | 0 | 1 | 12 | 0 | 1
|  | 0 | 2 | RG.0551kW.1710 | 9 | 1 | 7 | 1 | 0 | RG | 551.2 | RG.0551kW.1710 | 1 | 0 | 8 | 1 | 7 | 1 | 0 | 0 | 0 | 1 | 0 | 1 | 1 | 0 | 1 | 5 | 4 | 0 | 0 | 1 | 0 | 0 | 1 | 1 | 3 | 3 | 5 | 0 | 0 | 0 | 19928 | 59381 | 1 | 9 | 9 | 0 | 0 | 1 | 1 | 0 | 1 | 0 | 1 | 5 | 9 | 1 | 0 | 1 | 12 | 0 | 1
|  | 0 | 2 | RG.0553kW.2601 | 9 | 2 | 6 | 0 | 1 | RG | 553 | RG.0553kW.2601 | 1 | 0 | 8 | 2 | 6 | 1 | 0 | 0 | 0 | 1 | 0 | 1 | 1 | 0 | 1 | 5 | 4 | 0 | 0 | 1 | 0 | 0 | 1 | 1 | 3 | 3 | 5 | 0 | 0 | 0 | 19928 | 59324 | 2 | 9 | 9 | 0 | 0 | 1 | 1 | 0 | 1 | 0 | 1 | 5 | 9 | 1 | 0 | 1 | 12 | 0 | 1
|  | 0 | 2 | RG.0553kW.2520 | 9 | 2 | 5 | 2 | 0 | RG | 553.4 | RG.0553kW.2520 | 1 | 0 | 8 | 2 | 5 | 2 | 0 | 0 | 0 | 1 | 0 | 1 | 1 | 0 | 1 | 5 | 4 | 0 | 0 | 1 | 0 | 0 | 1 | 1 | 3 | 3 | 5 | 0 | 0 | 0 | 20126 | 60359 | 2 | 9 | 9 | 0 | 0 | 1 | 1 | 0 | 1 | 0 | 1 | 5 | 9 | 1 | 0 | 1 | 12 | 0 | 1
|  | 0 | 2 | RG.0555kW.3411 | 9 | 3 | 4 | 1 | 1 | RG | 555.2 | RG.0555kW.3411 | 1 | 0 | 8 | 3 | 4 | 2 | 0 | 0 | 0 | 1 | 0 | 1 | 1 | 0 | 1 | 5 | 4 | 0 | 0 | 1 | 0 | 0 | 1 | 1 | 3 | 3 | 5 | 0 | 0 | 0 | 20126 | 60302 | 3 | 9 | 9 | 0 | 0 | 1 | 1 | 0 | 1 | 0 | 1 | 5 | 9 | 1 | 0 | 1 | 12 | 0 | 1
|  | 0 | 2 | RG.0555kW.3330 | 9 | 3 | 3 | 3 | 0 | RG | 555.6 | RG.0555kW.3330 | 1 | 0 | 8 | 3 | 3 | 3 | 0 | 0 | 0 | 1 | 0 | 1 | 1 | 0 | 1 | 5 | 4 | 0 | 0 | 1 | 0 | 0 | 1 | 1 | 3 | 3 | 5 | 0 | 0 | 0 | 20324 | 61337 | 3 | 9 | 9 | 0 | 0 | 1 | 1 | 0 | 1 | 0 | 1 | 5 | 9 | 1 | 0 | 1 | 12 | 0 | 1
|  | 0 | 2 | RG.0557kW.4302 | 9 | 4 | 3 | 0 | 2 | RG | 557 | RG.0557kW.4302 | 1 | 0 | 8 | 4 | 3 | 2 | 0 | 0 | 0 | 1 | 0 | 1 | 1 | 0 | 1 | 5 | 4 | 0 | 0 | 1 | 0 | 0 | 1 | 1 | 3 | 3 | 5 | 0 | 0 | 0 | 20126 | 60245 | 4 | 9 | 9 | 0 | 0 | 1 | 1 | 0 | 1 | 0 | 1 | 5 | 9 | 1 | 0 | 1 | 12 | 0 | 1
|  | 0 | 2 | RG.0557kW.4221 | 9 | 4 | 2 | 2 | 1 | RG | 557.4 | RG.0557kW.4221 | 1 | 0 | 8 | 4 | 2 | 3 | 0 | 0 | 0 | 1 | 0 | 1 | 1 | 0 | 1 | 5 | 4 | 0 | 0 | 1 | 0 | 0 | 1 | 1 | 3 | 3 | 5 | 0 | 0 | 0 | 20324 | 61280 | 4 | 9 | 9 | 0 | 0 | 1 | 1 | 0 | 1 | 0 | 1 | 5 | 9 | 1 | 0 | 1 | 12 | 0 | 1
|  | 0 | 2 | RG.0557kW.4140 | 9 | 4 | 1 | 4 | 0 | RG | 557.8 | RG.0557kW.4140 | 1 | 0 | 8 | 4 | 1 | 4 | 0 | 0 | 0 | 1 | 0 | 1 | 1 | 0 | 1 | 5 | 4 | 0 | 0 | 1 | 0 | 0 | 1 | 1 | 3 | 3 | 5 | 0 | 0 | 0 | 20522 | 62315 | 4 | 9 | 9 | 0 | 0 | 1 | 1 | 0 | 1 | 0 | 1 | 5 | 9 | 1 | 0 | 1 | 12 | 0 | 1
|  | 0 | 2 | RG.0559kW.5112 | 9 | 5 | 1 | 1 | 2 | RG | 559.2 | RG.0559kW.5112 | 1 | 0 | 8 | 5 | 1 | 3 | 0 | 0 | 0 | 1 | 0 | 1 | 1 | 0 | 1 | 5 | 4 | 0 | 0 | 1 | 0 | 0 | 1 | 1 | 3 | 3 | 5 | 0 | 0 | 0 | 20324 | 61223 | 5 | 9 | 9 | 0 | 0 | 1 | 1 | 0 | 1 | 0 | 1 | 5 | 9 | 1 | 0 | 1 | 12 | 0 | 1
|  | 0 | 2 | RG.0559kW.5031 | 9 | 5 | 0 | 3 | 1 | RG | 559.6 | RG.0559kW.5031 | 1 | 0 | 8 | 5 | 0 | 4 | 0 | 0 | 0 | 1 | 0 | 1 | 1 | 0 | 1 | 5 | 4 | 0 | 0 | 1 | 0 | 0 | 1 | 1 | 3 | 3 | 5 | 0 | 0 | 0 | 20522 | 62258 | 5 | 9 | 9 | 0 | 0 | 1 | 1 | 0 | 1 | 0 | 1 | 5 | 9 | 1 | 0 | 1 | 12 | 0 | 1
|  | 0 | 2 | RG.0561kW.6003 | 9 | 6 | 0 | 0 | 3 | RG | 561 | RG.0561kW.6003 | 1 | 0 | 8 | 6 | 0 | 3 | 0 | 0 | 0 | 1 | 0 | 1 | 1 | 0 | 1 | 5 | 4 | 0 | 0 | 1 | 0 | 0 | 1 | 1 | 3 | 3 | 5 | 0 | 0 | 0 | 20324 | 61166 | 6 | 9 | 9 | 0 | 0 | 1 | 1 | 0 | 1 | 0 | 1 | 5 | 9 | 1 | 0 | 1 | 12 | 0 | 1
|  | 0 | 2 | RG.0572kW.0810 | 9 | 0 | 8 | 1 | 0 | RG | 572.2 | RG.0572kW.0810 | 1 | 0 | 8 | 0 | 8 | 1 | 0 | 0 | 0 | 1 | 0 | 1 | 1 | 0 | 1 | 5 | 4 | 0 | 0 | 1 | 0 | 0 | 1 | 1 | 3 | 3 | 5 | 0 | 0 | 0 | 19928 | 59918 | 0 | 9 | 9 | 0 | 0 | 1 | 1 | 0 | 1 | 0 | 1 | 5 | 9 | 1 | 0 | 1 | 12 | 0 | 1
|  | 0 | 2 | RG.0574kW.1701 | 9 | 1 | 7 | 0 | 1 | RG | 574 | RG.0574kW.1701 | 1 | 0 | 8 | 1 | 7 | 1 | 0 | 0 | 0 | 1 | 0 | 1 | 1 | 0 | 1 | 5 | 4 | 0 | 0 | 1 | 0 | 0 | 1 | 1 | 3 | 3 | 5 | 0 | 0 | 0 | 19928 | 59861 | 1 | 9 | 9 | 0 | 0 | 1 | 1 | 0 | 1 | 0 | 1 | 5 | 9 | 1 | 0 | 1 | 12 | 0 | 1
|  | 0 | 2 | RG.0574kW.1620 | 9 | 1 | 6 | 2 | 0 | RG | 574.4 | RG.0574kW.1620 | 1 | 0 | 8 | 1 | 6 | 2 | 0 | 0 | 0 | 1 | 0 | 1 | 1 | 0 | 1 | 5 | 4 | 0 | 0 | 1 | 0 | 0 | 1 | 1 | 3 | 3 | 5 | 0 | 0 | 0 | 20126 | 60896 | 1 | 9 | 9 | 0 | 0 | 1 | 1 | 0 | 1 | 0 | 1 | 5 | 9 | 1 | 0 | 1 | 12 | 0 | 1
|  | 0 | 2 | RG.0576kW.2511 | 9 | 2 | 5 | 1 | 1 | RG | 576.2 | RG.0576kW.2511 | 1 | 0 | 8 | 2 | 5 | 2 | 0 | 0 | 0 | 1 | 0 | 1 | 1 | 0 | 1 | 5 | 4 | 0 | 0 | 1 | 0 | 0 | 1 | 1 | 3 | 3 | 5 | 0 | 0 | 0 | 20126 | 60839 | 2 | 9 | 9 | 0 | 0 | 1 | 1 | 0 | 1 | 0 | 1 | 5 | 9 | 1 | 0 | 1 | 12 | 0 | 1
|  | 0 | 2 | RG.0576kW.2430 | 9 | 2 | 4 | 3 | 0 | RG | 576.6 | RG.0576kW.2430 | 1 | 0 | 8 | 2 | 4 | 3 | 0 | 0 | 0 | 1 | 0 | 1 | 1 | 0 | 1 | 5 | 4 | 0 | 0 | 1 | 0 | 0 | 1 | 1 | 3 | 3 | 5 | 0 | 0 | 0 | 20324 | 61874 | 2 | 9 | 9 | 0 | 0 | 1 | 1 | 0 | 1 | 0 | 1 | 5 | 9 | 1 | 0 | 1 | 12 | 0 | 1
|  | 0 | 2 | RG.0578kW.3402 | 9 | 3 | 4 | 0 | 2 | RG | 578 | RG.0578kW.3402 | 1 | 0 | 8 | 3 | 4 | 2 | 0 | 0 | 0 | 1 | 0 | 1 | 1 | 0 | 1 | 5 | 4 | 0 | 0 | 1 | 0 | 0 | 1 | 1 | 3 | 3 | 5 | 0 | 0 | 0 | 20126 | 60782 | 3 | 9 | 9 | 0 | 0 | 1 | 1 | 0 | 1 | 0 | 1 | 5 | 9 | 1 | 0 | 1 | 12 | 0 | 1
|  | 0 | 2 | RG.0578kW.3321 | 9 | 3 | 3 | 2 | 1 | RG | 578.4 | RG.0578kW.3321 | 1 | 0 | 8 | 3 | 3 | 3 | 0 | 0 | 0 | 1 | 0 | 1 | 1 | 0 | 1 | 5 | 4 | 0 | 0 | 1 | 0 | 0 | 1 | 1 | 3 | 3 | 5 | 0 | 0 | 0 | 20324 | 61817 | 3 | 9 | 9 | 0 | 0 | 1 | 1 | 0 | 1 | 0 | 1 | 5 | 9 | 1 | 0 | 1 | 12 | 0 | 1
|  | 0 | 2 | RG.0578kW.3240 | 9 | 3 | 2 | 4 | 0 | RG | 578.8 | RG.0578kW.3240 | 1 | 0 | 8 | 3 | 2 | 4 | 0 | 0 | 0 | 1 | 0 | 1 | 1 | 0 | 1 | 5 | 4 | 0 | 0 | 1 | 0 | 0 | 1 | 1 | 3 | 3 | 5 | 0 | 0 | 0 | 20522 | 62852 | 3 | 9 | 9 | 0 | 0 | 1 | 1 | 0 | 1 | 0 | 1 | 5 | 9 | 1 | 0 | 1 | 12 | 0 | 1
|  | 0 | 2 | RG.0580kW.4212 | 9 | 4 | 2 | 1 | 2 | RG | 580.2 | RG.0580kW.4212 | 1 | 0 | 8 | 4 | 2 | 3 | 0 | 0 | 0 | 1 | 0 | 1 | 1 | 0 | 1 | 5 | 4 | 0 | 0 | 1 | 0 | 0 | 1 | 1 | 3 | 3 | 5 | 0 | 0 | 0 | 20324 | 61760 | 4 | 9 | 9 | 0 | 0 | 1 | 1 | 0 | 1 | 0 | 1 | 5 | 9 | 1 | 0 | 1 | 12 | 0 | 1
|  | 0 | 2 | RG.0580kW.4131 | 9 | 4 | 1 | 3 | 1 | RG | 580.6 | RG.0580kW.4131 | 1 | 0 | 8 | 4 | 1 | 4 | 0 | 0 | 0 | 1 | 0 | 1 | 1 | 0 | 1 | 5 | 4 | 0 | 0 | 1 | 0 | 0 | 1 | 1 | 3 | 3 | 5 | 0 | 0 | 0 | 20522 | 62795 | 4 | 9 | 9 | 0 | 0 | 1 | 1 | 0 | 1 | 0 | 1 | 5 | 9 | 1 | 0 | 1 | 12 | 0 | 1
|  | 0 | 2 | RG.0581kW.4050 | 9 | 4 | 0 | 5 | 0 | RG | 581 | RG.0581kW.4050 | 1 | 0 | 8 | 4 | 0 | 5 | 0 | 0 | 0 | 1 | 0 | 1 | 1 | 0 | 1 | 5 | 4 | 0 | 0 | 1 | 0 | 0 | 1 | 1 | 3 | 3 | 5 | 0 | 0 | 0 | 20720 | 63830 | 4 | 9 | 9 | 0 | 0 | 1 | 1 | 0 | 1 | 0 | 1 | 5 | 9 | 1 | 0 | 1 | 12 | 0 | 1
|  | 0 | 2 | RG.0582kW.5103 | 9 | 5 | 1 | 0 | 3 | RG | 582 | RG.0582kW.5103 | 1 | 0 | 8 | 5 | 1 | 3 | 0 | 0 | 0 | 1 | 0 | 1 | 1 | 0 | 1 | 5 | 4 | 0 | 0 | 1 | 0 | 0 | 1 | 1 | 3 | 3 | 5 | 0 | 0 | 0 | 20324 | 61703 | 5 | 9 | 9 | 0 | 0 | 1 | 1 | 0 | 1 | 0 | 1 | 5 | 9 | 1 | 0 | 1 | 12 | 0 | 1
|  | 0 | 2 | RG.0582kW.5022 | 9 | 5 | 0 | 2 | 2 | RG | 582.4 | RG.0582kW.5022 | 1 | 0 | 8 | 5 | 0 | 4 | 0 | 0 | 0 | 1 | 0 | 1 | 1 | 0 | 1 | 5 | 4 | 0 | 0 | 1 | 0 | 0 | 1 | 1 | 3 | 3 | 5 | 0 | 0 | 0 | 20522 | 62738 | 5 | 9 | 9 | 0 | 0 | 1 | 1 | 0 | 1 | 0 | 1 | 5 | 9 | 1 | 0 | 1 | 12 | 0 | 1
|  | 0 | 2 | RG.0595kW.0801 | 9 | 0 | 8 | 0 | 1 | RG | 595 | RG.0595kW.0801 | 1 | 0 | 8 | 0 | 8 | 1 | 0 | 0 | 0 | 1 | 0 | 1 | 1 | 0 | 1 | 5 | 4 | 0 | 0 | 1 | 0 | 0 | 1 | 1 | 3 | 3 | 5 | 0 | 0 | 0 | 19928 | 60398 | 0 | 9 | 9 | 0 | 0 | 1 | 1 | 0 | 1 | 0 | 1 | 5 | 9 | 1 | 0 | 1 | 12 | 0 | 1
|  | 0 | 2 | RG.0595kW.0720 | 9 | 0 | 7 | 2 | 0 | RG | 595.4 | RG.0595kW.0720 | 1 | 0 | 8 | 0 | 7 | 2 | 0 | 0 | 0 | 1 | 0 | 1 | 1 | 0 | 1 | 5 | 4 | 0 | 0 | 1 | 0 | 0 | 1 | 1 | 3 | 3 | 5 | 0 | 0 | 0 | 20126 | 61433 | 0 | 9 | 9 | 0 | 0 | 1 | 1 | 0 | 1 | 0 | 1 | 5 | 9 | 1 | 0 | 1 | 12 | 0 | 1
|  | 0 | 2 | RG.0597kW.1611 | 9 | 1 | 6 | 1 | 1 | RG | 597.2 | RG.0597kW.1611 | 1 | 0 | 8 | 1 | 6 | 2 | 0 | 0 | 0 | 1 | 0 | 1 | 1 | 0 | 1 | 5 | 4 | 0 | 0 | 1 | 0 | 0 | 1 | 1 | 3 | 3 | 5 | 0 | 0 | 0 | 20126 | 61376 | 1 | 9 | 9 | 0 | 0 | 1 | 1 | 0 | 1 | 0 | 1 | 5 | 9 | 1 | 0 | 1 | 12 | 0 | 1
|  | 0 | 2 | RG.0597kW.1530 | 9 | 1 | 5 | 3 | 0 | RG | 597.6 | RG.0597kW.1530 | 1 | 0 | 8 | 1 | 5 | 3 | 0 | 0 | 0 | 1 | 0 | 1 | 1 | 0 | 1 | 5 | 4 | 0 | 0 | 1 | 0 | 0 | 1 | 1 | 3 | 3 | 5 | 0 | 0 | 0 | 20324 | 62411 | 1 | 9 | 9 | 0 | 0 | 1 | 1 | 0 | 1 | 0 | 1 | 5 | 9 | 1 | 0 | 1 | 12 | 0 | 1
|  | 0 | 2 | RG.0599kW.2502 | 9 | 2 | 5 | 0 | 2 | RG | 599 | RG.0599kW.2502 | 1 | 0 | 8 | 2 | 5 | 2 | 0 | 0 | 0 | 1 | 0 | 1 | 1 | 0 | 1 | 5 | 4 | 0 | 0 | 1 | 0 | 0 | 1 | 1 | 3 | 3 | 5 | 0 | 0 | 0 | 20126 | 61319 | 2 | 9 | 9 | 0 | 0 | 1 | 1 | 0 | 1 | 0 | 1 | 5 | 9 | 1 | 0 | 1 | 12 | 0 | 1
|  | 0 | 2 | RG.0599kW.2421 | 9 | 2 | 4 | 2 | 1 | RG | 599.4 | RG.0599kW.2421 | 1 | 0 | 8 | 2 | 4 | 3 | 0 | 0 | 0 | 1 | 0 | 1 | 1 | 0 | 1 | 5 | 4 | 0 | 0 | 1 | 0 | 0 | 1 | 1 | 3 | 3 | 5 | 0 | 0 | 0 | 20324 | 62354 | 2 | 9 | 9 | 0 | 0 | 1 | 1 | 0 | 1 | 0 | 1 | 5 | 9 | 1 | 0 | 1 | 12 | 0 | 1
|  | 0 | 2 | RG.0599kW.2340 | 9 | 2 | 3 | 4 | 0 | RG | 599.8 | RG.0599kW.2340 | 1 | 0 | 8 | 2 | 3 | 4 | 0 | 0 | 0 | 1 | 0 | 1 | 1 | 0 | 1 | 5 | 4 | 0 | 0 | 1 | 0 | 0 | 1 | 1 | 3 | 3 | 5 | 0 | 0 | 0 | 20522 | 63389 | 2 | 9 | 9 | 0 | 0 | 1 | 1 | 0 | 1 | 0 | 1 | 5 | 9 | 1 | 0 | 1 | 12 | 0 | 1
|  | 0 | 2 | RG.0601kW.3312 | 9 | 3 | 3 | 1 | 2 | RG | 601.2 | RG.0601kW.3312 | 1 | 0 | 8 | 3 | 3 | 3 | 0 | 0 | 0 | 1 | 0 | 1 | 1 | 0 | 1 | 5 | 4 | 0 | 0 | 1 | 0 | 0 | 1 | 1 | 3 | 3 | 5 | 0 | 0 | 0 | 20324 | 62297 | 3 | 9 | 9 | 0 | 0 | 1 | 1 | 0 | 1 | 0 | 1 | 5 | 9 | 1 | 0 | 1 | 12 | 0 | 1
|  | 0 | 2 | RG.0601kW.3231 | 9 | 3 | 2 | 3 | 1 | RG | 601.6 | RG.0601kW.3231 | 1 | 0 | 8 | 3 | 2 | 4 | 0 | 0 | 0 | 1 | 0 | 1 | 1 | 0 | 1 | 5 | 4 | 0 | 0 | 1 | 0 | 0 | 1 | 1 | 3 | 3 | 5 | 0 | 0 | 0 | 20522 | 63332 | 3 | 9 | 9 | 0 | 0 | 1 | 1 | 0 | 1 | 0 | 1 | 5 | 9 | 1 | 0 | 1 | 12 | 0 | 1
|  | 0 | 2 | RG.0602kW.3150 | 9 | 3 | 1 | 5 | 0 | RG | 602 | RG.0602kW.3150 | 1 | 0 | 8 | 3 | 1 | 5 | 0 | 0 | 0 | 1 | 0 | 1 | 1 | 0 | 1 | 5 | 4 | 0 | 0 | 1 | 0 | 0 | 1 | 1 | 3 | 3 | 5 | 0 | 0 | 0 | 20720 | 64367 | 3 | 9 | 9 | 0 | 0 | 1 | 1 | 0 | 1 | 0 | 1 | 5 | 9 | 1 | 0 | 1 | 12 | 0 | 1
|  | 0 | 2 | RG.0603kW.4203 | 9 | 4 | 2 | 0 | 3 | RG | 603 | RG.0603kW.4203 | 1 | 0 | 8 | 4 | 2 | 3 | 0 | 0 | 0 | 1 | 0 | 1 | 1 | 0 | 1 | 5 | 4 | 0 | 0 | 1 | 0 | 0 | 1 | 1 | 3 | 3 | 5 | 0 | 0 | 0 | 20324 | 62240 | 4 | 9 | 9 | 0 | 0 | 1 | 1 | 0 | 1 | 0 | 1 | 5 | 9 | 1 | 0 | 1 | 12 | 0 | 1
|  | 0 | 2 | RG.0603kW.4122 | 9 | 4 | 1 | 2 | 2 | RG | 603.4 | RG.0603kW.4122 | 1 | 0 | 8 | 4 | 1 | 4 | 0 | 0 | 0 | 1 | 0 | 1 | 1 | 0 | 1 | 5 | 4 | 0 | 0 | 1 | 0 | 0 | 1 | 1 | 3 | 3 | 5 | 0 | 0 | 0 | 20522 | 63275 | 4 | 9 | 9 | 0 | 0 | 1 | 1 | 0 | 1 | 0 | 1 | 5 | 9 | 1 | 0 | 1 | 12 | 0 | 1
|  | 0 | 2 | RG.0603kW.4041 | 9 | 4 | 0 | 4 | 1 | RG | 603.8 | RG.0603kW.4041 | 1 | 0 | 8 | 4 | 0 | 5 | 0 | 0 | 0 | 1 | 0 | 1 | 1 | 0 | 1 | 5 | 4 | 0 | 0 | 1 | 0 | 0 | 1 | 1 | 3 | 3 | 5 | 0 | 0 | 0 | 20720 | 64310 | 4 | 9 | 9 | 0 | 0 | 1 | 1 | 0 | 1 | 0 | 1 | 5 | 9 | 1 | 0 | 1 | 12 | 0 | 1
|  | 0 | 2 | RG.0605kW.5013 | 9 | 5 | 0 | 1 | 3 | RG | 605.2 | RG.0605kW.5013 | 1 | 0 | 8 | 5 | 0 | 4 | 0 | 0 | 0 | 1 | 0 | 1 | 1 | 0 | 1 | 5 | 4 | 0 | 0 | 1 | 0 | 0 | 1 | 1 | 3 | 3 | 5 | 0 | 0 | 0 | 20522 | 63218 | 5 | 9 | 9 | 0 | 0 | 1 | 1 | 0 | 1 | 0 | 1 | 5 | 9 | 1 | 0 | 1 | 12 | 0 | 1
|  | 0 | 2 | RG.0618kW.0711 | 9 | 0 | 7 | 1 | 1 | RG | 618.2 | RG.0618kW.0711 | 1 | 0 | 8 | 0 | 7 | 2 | 0 | 0 | 0 | 1 | 0 | 1 | 1 | 0 | 1 | 5 | 4 | 0 | 0 | 1 | 0 | 0 | 1 | 1 | 3 | 3 | 5 | 0 | 0 | 0 | 20126 | 61913 | 0 | 9 | 9 | 0 | 0 | 1 | 1 | 0 | 1 | 0 | 1 | 5 | 9 | 1 | 0 | 1 | 12 | 0 | 1
|  | 0 | 2 | RG.0618kW.0630 | 9 | 0 | 6 | 3 | 0 | RG | 618.6 | RG.0618kW.0630 | 1 | 0 | 8 | 0 | 6 | 3 | 0 | 0 | 0 | 1 | 0 | 1 | 1 | 0 | 1 | 5 | 4 | 0 | 0 | 1 | 0 | 0 | 1 | 1 | 3 | 3 | 5 | 0 | 0 | 0 | 20324 | 62948 | 0 | 9 | 9 | 0 | 0 | 1 | 1 | 0 | 1 | 0 | 1 | 5 | 9 | 1 | 0 | 1 | 12 | 0 | 1
|  | 0 | 2 | RG.0620kW.1602 | 9 | 1 | 6 | 0 | 2 | RG | 620 | RG.0620kW.1602 | 1 | 0 | 8 | 1 | 6 | 2 | 0 | 0 | 0 | 1 | 0 | 1 | 1 | 0 | 1 | 5 | 4 | 0 | 0 | 1 | 0 | 0 | 1 | 1 | 3 | 3 | 5 | 0 | 0 | 0 | 20126 | 61856 | 1 | 9 | 9 | 0 | 0 | 1 | 1 | 0 | 1 | 0 | 1 | 5 | 9 | 1 | 0 | 1 | 12 | 0 | 1
|  | 0 | 2 | RG.0620kW.1521 | 9 | 1 | 5 | 2 | 1 | RG | 620.4 | RG.0620kW.1521 | 1 | 0 | 8 | 1 | 5 | 3 | 0 | 0 | 0 | 1 | 0 | 1 | 1 | 0 | 1 | 5 | 4 | 0 | 0 | 1 | 0 | 0 | 1 | 1 | 3 | 3 | 5 | 0 | 0 | 0 | 20324 | 62891 | 1 | 9 | 9 | 0 | 0 | 1 | 1 | 0 | 1 | 0 | 1 | 5 | 9 | 1 | 0 | 1 | 12 | 0 | 1
|  | 0 | 2 | RG.0620kW.1440 | 9 | 1 | 4 | 4 | 0 | RG | 620.8 | RG.0620kW.1440 | 1 | 0 | 8 | 1 | 4 | 4 | 0 | 0 | 0 | 1 | 0 | 1 | 1 | 0 | 1 | 5 | 4 | 0 | 0 | 1 | 0 | 0 | 1 | 1 | 3 | 3 | 5 | 0 | 0 | 0 | 20522 | 63926 | 1 | 9 | 9 | 0 | 0 | 1 | 1 | 0 | 1 | 0 | 1 | 5 | 9 | 1 | 0 | 1 | 12 | 0 | 1
|  | 0 | 2 | RG.0622kW.2412 | 9 | 2 | 4 | 1 | 2 | RG | 622.2 | RG.0622kW.2412 | 1 | 0 | 8 | 2 | 4 | 3 | 0 | 0 | 0 | 1 | 0 | 1 | 1 | 0 | 1 | 5 | 4 | 0 | 0 | 1 | 0 | 0 | 1 | 1 | 3 | 3 | 5 | 0 | 0 | 0 | 20324 | 62834 | 2 | 9 | 9 | 0 | 0 | 1 | 1 | 0 | 1 | 0 | 1 | 5 | 9 | 1 | 0 | 1 | 12 | 0 | 1
|  | 0 | 2 | RG.0622kW.2331 | 9 | 2 | 3 | 3 | 1 | RG | 622.6 | RG.0622kW.2331 | 1 | 0 | 8 | 2 | 3 | 4 | 0 | 0 | 0 | 1 | 0 | 1 | 1 | 0 | 1 | 5 | 4 | 0 | 0 | 1 | 0 | 0 | 1 | 1 | 3 | 3 | 5 | 0 | 0 | 0 | 20522 | 63869 | 2 | 9 | 9 | 0 | 0 | 1 | 1 | 0 | 1 | 0 | 1 | 5 | 9 | 1 | 0 | 1 | 12 | 0 | 1
|  | 0 | 2 | RG.0623kW.2250 | 9 | 2 | 2 | 5 | 0 | RG | 623 | RG.0623kW.2250 | 1 | 0 | 8 | 2 | 2 | 5 | 0 | 0 | 0 | 1 | 0 | 1 | 1 | 0 | 1 | 5 | 4 | 0 | 0 | 1 | 0 | 0 | 1 | 1 | 3 | 3 | 5 | 0 | 0 | 0 | 20720 | 64904 | 2 | 9 | 9 | 0 | 0 | 1 | 1 | 0 | 1 | 0 | 1 | 5 | 9 | 1 | 0 | 1 | 12 | 0 | 1
|  | 0 | 2 | RG.0624kW.3303 | 9 | 3 | 3 | 0 | 3 | RG | 624 | RG.0624kW.3303 | 1 | 0 | 8 | 3 | 3 | 3 | 0 | 0 | 0 | 1 | 0 | 1 | 1 | 0 | 1 | 5 | 4 | 0 | 0 | 1 | 0 | 0 | 1 | 1 | 3 | 3 | 5 | 0 | 0 | 0 | 20324 | 62777 | 3 | 9 | 9 | 0 | 0 | 1 | 1 | 0 | 1 | 0 | 1 | 5 | 9 | 1 | 0 | 1 | 12 | 0 | 1
|  | 0 | 2 | RG.0624kW.3222 | 9 | 3 | 2 | 2 | 2 | RG | 624.4 | RG.0624kW.3222 | 1 | 0 | 8 | 3 | 2 | 4 | 0 | 0 | 0 | 1 | 0 | 1 | 1 | 0 | 1 | 5 | 4 | 0 | 0 | 1 | 0 | 0 | 1 | 1 | 3 | 3 | 5 | 0 | 0 | 0 | 20522 | 63812 | 3 | 9 | 9 | 0 | 0 | 1 | 1 | 0 | 1 | 0 | 1 | 5 | 9 | 1 | 0 | 1 | 12 | 0 | 1
|  | 0 | 2 | RG.0624kW.3141 | 9 | 3 | 1 | 4 | 1 | RG | 624.8 | RG.0624kW.3141 | 1 | 0 | 8 | 3 | 1 | 5 | 0 | 0 | 0 | 1 | 0 | 1 | 1 | 0 | 1 | 5 | 4 | 0 | 0 | 1 | 0 | 0 | 1 | 1 | 3 | 3 | 5 | 0 | 0 | 0 | 20720 | 64847 | 3 | 9 | 9 | 0 | 0 | 1 | 1 | 0 | 1 | 0 | 1 | 5 | 9 | 1 | 0 | 1 | 12 | 0 | 1
|  | 0 | 2 | RG.0625kW.3060 | 9 | 3 | 0 | 6 | 0 | RG | 625.2 | RG.0625kW.3060 | 1 | 0 | 8 | 3 | 0 | 6 | 0 | 0 | 0 | 1 | 0 | 1 | 1 | 0 | 1 | 5 | 4 | 0 | 0 | 1 | 0 | 0 | 1 | 1 | 3 | 3 | 5 | 0 | 0 | 0 | 20918 | 65882 | 3 | 9 | 9 | 0 | 0 | 1 | 1 | 0 | 1 | 0 | 1 | 5 | 9 | 1 | 0 | 1 | 12 | 0 | 1
|  | 0 | 2 | RG.0626kW.4113 | 9 | 4 | 1 | 1 | 3 | RG | 626.2 | RG.0626kW.4113 | 1 | 0 | 8 | 4 | 1 | 4 | 0 | 0 | 0 | 1 | 0 | 1 | 1 | 0 | 1 | 5 | 4 | 0 | 0 | 1 | 0 | 0 | 1 | 1 | 3 | 3 | 5 | 0 | 0 | 0 | 20522 | 63755 | 4 | 9 | 9 | 0 | 0 | 1 | 1 | 0 | 1 | 0 | 1 | 5 | 9 | 1 | 0 | 1 | 12 | 0 | 1
|  | 0 | 2 | RG.0626kW.4032 | 9 | 4 | 0 | 3 | 2 | RG | 626.6 | RG.0626kW.4032 | 1 | 0 | 8 | 4 | 0 | 5 | 0 | 0 | 0 | 1 | 0 | 1 | 1 | 0 | 1 | 5 | 4 | 0 | 0 | 1 | 0 | 0 | 1 | 1 | 3 | 3 | 5 | 0 | 0 | 0 | 20720 | 64790 | 4 | 9 | 9 | 0 | 0 | 1 | 1 | 0 | 1 | 0 | 1 | 5 | 9 | 1 | 0 | 1 | 12 | 0 | 1
|  | 0 | 2 | RG.0628kW.5004 | 9 | 5 | 0 | 0 | 4 | RG | 628 | RG.0628kW.5004 | 1 | 0 | 8 | 5 | 0 | 4 | 0 | 0 | 0 | 1 | 0 | 1 | 1 | 0 | 1 | 5 | 4 | 0 | 0 | 1 | 0 | 0 | 1 | 1 | 3 | 3 | 5 | 0 | 0 | 0 | 20522 | 63698 | 5 | 9 | 9 | 0 | 0 | 1 | 1 | 0 | 1 | 0 | 1 | 5 | 9 | 1 | 0 | 1 | 12 | 0 | 1
|  | 0 | 2 | RG.0641kW.0702 | 9 | 0 | 7 | 0 | 2 | RG | 641 | RG.0641kW.0702 | 1 | 0 | 8 | 0 | 7 | 2 | 0 | 0 | 0 | 1 | 0 | 1 | 1 | 0 | 1 | 5 | 4 | 0 | 0 | 1 | 0 | 0 | 1 | 1 | 3 | 3 | 5 | 0 | 0 | 0 | 20126 | 62393 | 0 | 9 | 9 | 0 | 0 | 1 | 1 | 0 | 1 | 0 | 1 | 5 | 9 | 1 | 0 | 1 | 12 | 0 | 1
|  | 0 | 2 | RG.0641kW.0621 | 9 | 0 | 6 | 2 | 1 | RG | 641.4 | RG.0641kW.0621 | 1 | 0 | 8 | 0 | 6 | 3 | 0 | 0 | 0 | 1 | 0 | 1 | 1 | 0 | 1 | 5 | 4 | 0 | 0 | 1 | 0 | 0 | 1 | 1 | 3 | 3 | 5 | 0 | 0 | 0 | 20324 | 63428 | 0 | 9 | 9 | 0 | 0 | 1 | 1 | 0 | 1 | 0 | 1 | 5 | 9 | 1 | 0 | 1 | 12 | 0 | 1
|  | 0 | 2 | RG.0641kW.0540 | 9 | 0 | 5 | 4 | 0 | RG | 641.8 | RG.0641kW.0540 | 1 | 0 | 8 | 0 | 5 | 4 | 0 | 0 | 0 | 1 | 0 | 1 | 1 | 0 | 1 | 5 | 4 | 0 | 0 | 1 | 0 | 0 | 1 | 1 | 3 | 3 | 5 | 0 | 0 | 0 | 20522 | 64463 | 0 | 9 | 9 | 0 | 0 | 1 | 1 | 0 | 1 | 0 | 1 | 5 | 9 | 1 | 0 | 1 | 12 | 0 | 1
|  | 0 | 2 | RG.0643kW.1512 | 9 | 1 | 5 | 1 | 2 | RG | 643.2 | RG.0643kW.1512 | 1 | 0 | 8 | 1 | 5 | 3 | 0 | 0 | 0 | 1 | 0 | 1 | 1 | 0 | 1 | 5 | 4 | 0 | 0 | 1 | 0 | 0 | 1 | 1 | 3 | 3 | 5 | 0 | 0 | 0 | 20324 | 63371 | 1 | 9 | 9 | 0 | 0 | 1 | 1 | 0 | 1 | 0 | 1 | 5 | 9 | 1 | 0 | 1 | 12 | 0 | 1
|  | 0 | 2 | RG.0643kW.1431 | 9 | 1 | 4 | 3 | 1 | RG | 643.6 | RG.0643kW.1431 | 1 | 0 | 8 | 1 | 4 | 4 | 0 | 0 | 0 | 1 | 0 | 1 | 1 | 0 | 1 | 5 | 4 | 0 | 0 | 1 | 0 | 0 | 1 | 1 | 3 | 3 | 5 | 0 | 0 | 0 | 20522 | 64406 | 1 | 9 | 9 | 0 | 0 | 1 | 1 | 0 | 1 | 0 | 1 | 5 | 9 | 1 | 0 | 1 | 12 | 0 | 1
|  | 0 | 2 | RG.0644kW.1350 | 9 | 1 | 3 | 5 | 0 | RG | 644 | RG.0644kW.1350 | 1 | 0 | 8 | 1 | 3 | 5 | 0 | 0 | 0 | 1 | 0 | 1 | 1 | 0 | 1 | 5 | 4 | 0 | 0 | 1 | 0 | 0 | 1 | 1 | 3 | 3 | 5 | 0 | 0 | 0 | 20720 | 65441 | 1 | 9 | 9 | 0 | 0 | 1 | 1 | 0 | 1 | 0 | 1 | 5 | 9 | 1 | 0 | 1 | 12 | 0 | 1
|  | 0 | 2 | RG.0645kW.2403 | 9 | 2 | 4 | 0 | 3 | RG | 645 | RG.0645kW.2403 | 1 | 0 | 8 | 2 | 4 | 3 | 0 | 0 | 0 | 1 | 0 | 1 | 1 | 0 | 1 | 5 | 4 | 0 | 0 | 1 | 0 | 0 | 1 | 1 | 3 | 3 | 5 | 0 | 0 | 0 | 20324 | 63314 | 2 | 9 | 9 | 0 | 0 | 1 | 1 | 0 | 1 | 0 | 1 | 5 | 9 | 1 | 0 | 1 | 12 | 0 | 1
|  | 0 | 2 | RG.0645kW.2322 | 9 | 2 | 3 | 2 | 2 | RG | 645.4 | RG.0645kW.2322 | 1 | 0 | 8 | 2 | 3 | 4 | 0 | 0 | 0 | 1 | 0 | 1 | 1 | 0 | 1 | 5 | 4 | 0 | 0 | 1 | 0 | 0 | 1 | 1 | 3 | 3 | 5 | 0 | 0 | 0 | 20522 | 64349 | 2 | 9 | 9 | 0 | 0 | 1 | 1 | 0 | 1 | 0 | 1 | 5 | 9 | 1 | 0 | 1 | 12 | 0 | 1
|  | 0 | 2 | RG.0645kW.2241 | 9 | 2 | 2 | 4 | 1 | RG | 645.8 | RG.0645kW.2241 | 1 | 0 | 8 | 2 | 2 | 5 | 0 | 0 | 0 | 1 | 0 | 1 | 1 | 0 | 1 | 5 | 4 | 0 | 0 | 1 | 0 | 0 | 1 | 1 | 3 | 3 | 5 | 0 | 0 | 0 | 20720 | 65384 | 2 | 9 | 9 | 0 | 0 | 1 | 1 | 0 | 1 | 0 | 1 | 5 | 9 | 1 | 0 | 1 | 12 | 0 | 1
|  | 0 | 2 | RG.0646kW.2160 | 9 | 2 | 1 | 6 | 0 | RG | 646.2 | RG.0646kW.2160 | 1 | 0 | 8 | 2 | 1 | 6 | 0 | 0 | 0 | 1 | 0 | 1 | 1 | 0 | 1 | 5 | 4 | 0 | 0 | 1 | 0 | 0 | 1 | 1 | 3 | 3 | 5 | 0 | 0 | 0 | 20918 | 66419 | 2 | 9 | 9 | 0 | 0 | 1 | 1 | 0 | 1 | 0 | 1 | 5 | 9 | 1 | 0 | 1 | 12 | 0 | 1
|  | 0 | 2 | RG.0647kW.3213 | 9 | 3 | 2 | 1 | 3 | RG | 647.2 | RG.0647kW.3213 | 1 | 0 | 8 | 3 | 2 | 4 | 0 | 0 | 0 | 1 | 0 | 1 | 1 | 0 | 1 | 5 | 4 | 0 | 0 | 1 | 0 | 0 | 1 | 1 | 3 | 3 | 5 | 0 | 0 | 0 | 20522 | 64292 | 3 | 9 | 9 | 0 | 0 | 1 | 1 | 0 | 1 | 0 | 1 | 5 | 9 | 1 | 0 | 1 | 12 | 0 | 1
|  | 0 | 2 | RG.0647kW.3132 | 9 | 3 | 1 | 3 | 2 | RG | 647.6 | RG.0647kW.3132 | 1 | 0 | 8 | 3 | 1 | 5 | 0 | 0 | 0 | 1 | 0 | 1 | 1 | 0 | 1 | 5 | 4 | 0 | 0 | 1 | 0 | 0 | 1 | 1 | 3 | 3 | 5 | 0 | 0 | 0 | 20720 | 65327 | 3 | 9 | 9 | 0 | 0 | 1 | 1 | 0 | 1 | 0 | 1 | 5 | 9 | 1 | 0 | 1 | 12 | 0 | 1
|  | 0 | 2 | RG.0648kW.3051 | 9 | 3 | 0 | 5 | 1 | RG | 648 | RG.0648kW.3051 | 1 | 0 | 8 | 3 | 0 | 6 | 0 | 0 | 0 | 1 | 0 | 1 | 1 | 0 | 1 | 5 | 4 | 0 | 0 | 1 | 0 | 0 | 1 | 1 | 3 | 3 | 5 | 0 | 0 | 0 | 20918 | 66362 | 3 | 9 | 9 | 0 | 0 | 1 | 1 | 0 | 1 | 0 | 1 | 5 | 9 | 1 | 0 | 1 | 12 | 0 | 1
|  | 0 | 2 | RG.0649kW.4104 | 9 | 4 | 1 | 0 | 4 | RG | 649 | RG.0649kW.4104 | 1 | 0 | 8 | 4 | 1 | 4 | 0 | 0 | 0 | 1 | 0 | 1 | 1 | 0 | 1 | 5 | 4 | 0 | 0 | 1 | 0 | 0 | 1 | 1 | 3 | 3 | 5 | 0 | 0 | 0 | 20522 | 64235 | 4 | 9 | 9 | 0 | 0 | 1 | 1 | 0 | 1 | 0 | 1 | 5 | 9 | 1 | 0 | 1 | 12 | 0 | 1
|  | 0 | 2 | RG.0649kW.4023 | 9 | 4 | 0 | 2 | 3 | RG | 649.4 | RG.0649kW.4023 | 1 | 0 | 8 | 4 | 0 | 5 | 0 | 0 | 0 | 1 | 0 | 1 | 1 | 0 | 1 | 5 | 4 | 0 | 0 | 1 | 0 | 0 | 1 | 1 | 3 | 3 | 5 | 0 | 0 | 0 | 20720 | 65270 | 4 | 9 | 9 | 0 | 0 | 1 | 1 | 0 | 1 | 0 | 1 | 5 | 9 | 1 | 0 | 1 | 12 | 0 | 1
|  | 0 | 2 | RG.0664kW.0612 | 9 | 0 | 6 | 1 | 2 | RG | 664.2 | RG.0664kW.0612 | 1 | 0 | 8 | 0 | 6 | 3 | 0 | 0 | 0 | 1 | 0 | 1 | 1 | 0 | 1 | 5 | 4 | 0 | 0 | 1 | 0 | 0 | 1 | 1 | 3 | 3 | 5 | 0 | 0 | 0 | 20324 | 63908 | 0 | 9 | 9 | 0 | 0 | 1 | 1 | 0 | 1 | 0 | 1 | 5 | 9 | 1 | 0 | 1 | 12 | 0 | 1
|  | 0 | 2 | RG.0664kW.0531 | 9 | 0 | 5 | 3 | 1 | RG | 664.6 | RG.0664kW.0531 | 1 | 0 | 8 | 0 | 5 | 4 | 0 | 0 | 0 | 1 | 0 | 1 | 1 | 0 | 1 | 5 | 4 | 0 | 0 | 1 | 0 | 0 | 1 | 1 | 3 | 3 | 5 | 0 | 0 | 0 | 20522 | 64943 | 0 | 9 | 9 | 0 | 0 | 1 | 1 | 0 | 1 | 0 | 1 | 5 | 9 | 1 | 0 | 1 | 12 | 0 | 1
|  | 0 | 2 | RG.0665kW.0450 | 9 | 0 | 4 | 5 | 0 | RG | 665 | RG.0665kW.0450 | 1 | 0 | 8 | 0 | 4 | 5 | 0 | 0 | 0 | 1 | 0 | 1 | 1 | 0 | 1 | 5 | 4 | 0 | 0 | 1 | 0 | 0 | 1 | 1 | 3 | 3 | 5 | 0 | 0 | 0 | 20720 | 65978 | 0 | 9 | 9 | 0 | 0 | 1 | 1 | 0 | 1 | 0 | 1 | 5 | 9 | 1 | 0 | 1 | 12 | 0 | 1
|  | 0 | 2 | RG.0666kW.1503 | 9 | 1 | 5 | 0 | 3 | RG | 666 | RG.0666kW.1503 | 1 | 0 | 8 | 1 | 5 | 3 | 0 | 0 | 0 | 1 | 0 | 1 | 1 | 0 | 1 | 5 | 4 | 0 | 0 | 1 | 0 | 0 | 1 | 1 | 3 | 3 | 5 | 0 | 0 | 0 | 20324 | 63851 | 1 | 9 | 9 | 0 | 0 | 1 | 1 | 0 | 1 | 0 | 1 | 5 | 9 | 1 | 0 | 1 | 12 | 0 | 1
|  | 0 | 2 | RG.0666kW.1422 | 9 | 1 | 4 | 2 | 2 | RG | 666.4 | RG.0666kW.1422 | 1 | 0 | 8 | 1 | 4 | 4 | 0 | 0 | 0 | 1 | 0 | 1 | 1 | 0 | 1 | 5 | 4 | 0 | 0 | 1 | 0 | 0 | 1 | 1 | 3 | 3 | 5 | 0 | 0 | 0 | 20522 | 64886 | 1 | 9 | 9 | 0 | 0 | 1 | 1 | 0 | 1 | 0 | 1 | 5 | 9 | 1 | 0 | 1 | 12 | 0 | 1
|  | 0 | 2 | RG.0666kW.1341 | 9 | 1 | 3 | 4 | 1 | RG | 666.8 | RG.0666kW.1341 | 1 | 0 | 8 | 1 | 3 | 5 | 0 | 0 | 0 | 1 | 0 | 1 | 1 | 0 | 1 | 5 | 4 | 0 | 0 | 1 | 0 | 0 | 1 | 1 | 3 | 3 | 5 | 0 | 0 | 0 | 20720 | 65921 | 1 | 9 | 9 | 0 | 0 | 1 | 1 | 0 | 1 | 0 | 1 | 5 | 9 | 1 | 0 | 1 | 12 | 0 | 1
|  | 0 | 2 | RG.0667kW.1260 | 9 | 1 | 2 | 6 | 0 | RG | 667.2 | RG.0667kW.1260 | 1 | 0 | 8 | 1 | 2 | 6 | 0 | 0 | 0 | 1 | 0 | 1 | 1 | 0 | 1 | 5 | 4 | 0 | 0 | 1 | 0 | 0 | 1 | 1 | 3 | 3 | 5 | 0 | 0 | 0 | 20918 | 66956 | 1 | 9 | 9 | 0 | 0 | 1 | 1 | 0 | 1 | 0 | 1 | 5 | 9 | 1 | 0 | 1 | 12 | 0 | 1
|  | 0 | 2 | RG.0668kW.2313 | 9 | 2 | 3 | 1 | 3 | RG | 668.2 | RG.0668kW.2313 | 1 | 0 | 8 | 2 | 3 | 4 | 0 | 0 | 0 | 1 | 0 | 1 | 1 | 0 | 1 | 5 | 4 | 0 | 0 | 1 | 0 | 0 | 1 | 1 | 3 | 3 | 5 | 0 | 0 | 0 | 20522 | 64829 | 2 | 9 | 9 | 0 | 0 | 1 | 1 | 0 | 1 | 0 | 1 | 5 | 9 | 1 | 0 | 1 | 12 | 0 | 1
|  | 0 | 2 | RG.0668kW.2232 | 9 | 2 | 2 | 3 | 2 | RG | 668.6 | RG.0668kW.2232 | 1 | 0 | 8 | 2 | 2 | 5 | 0 | 0 | 0 | 1 | 0 | 1 | 1 | 0 | 1 | 5 | 4 | 0 | 0 | 1 | 0 | 0 | 1 | 1 | 3 | 3 | 5 | 0 | 0 | 0 | 20720 | 65864 | 2 | 9 | 9 | 0 | 0 | 1 | 1 | 0 | 1 | 0 | 1 | 5 | 9 | 1 | 0 | 1 | 12 | 0 | 1
|  | 0 | 2 | RG.0669kW.2151 | 9 | 2 | 1 | 5 | 1 | RG | 669 | RG.0669kW.2151 | 1 | 0 | 8 | 2 | 1 | 6 | 0 | 0 | 0 | 1 | 0 | 1 | 1 | 0 | 1 | 5 | 4 | 0 | 0 | 1 | 0 | 0 | 1 | 1 | 3 | 3 | 5 | 0 | 0 | 0 | 20918 | 66899 | 2 | 9 | 9 | 0 | 0 | 1 | 1 | 0 | 1 | 0 | 1 | 5 | 9 | 1 | 0 | 1 | 12 | 0 | 1
|  | 0 | 2 | RG.0669kW.2070 | 9 | 2 | 0 | 7 | 0 | RG | 669.4 | RG.0669kW.2070 | 1 | 0 | 8 | 2 | 0 | 7 | 0 | 0 | 0 | 1 | 0 | 1 | 1 | 0 | 1 | 5 | 4 | 0 | 0 | 1 | 0 | 0 | 1 | 1 | 3 | 3 | 5 | 0 | 0 | 0 | 21116 | 67934 | 2 | 9 | 9 | 0 | 0 | 1 | 1 | 0 | 1 | 0 | 1 | 5 | 9 | 1 | 0 | 1 | 12 | 0 | 1
|  | 0 | 2 | RG.0670kW.3204 | 9 | 3 | 2 | 0 | 4 | RG | 670 | RG.0670kW.3204 | 1 | 0 | 8 | 3 | 2 | 4 | 0 | 0 | 0 | 1 | 0 | 1 | 1 | 0 | 1 | 5 | 4 | 0 | 0 | 1 | 0 | 0 | 1 | 1 | 3 | 3 | 5 | 0 | 0 | 0 | 20522 | 64772 | 3 | 9 | 9 | 0 | 0 | 1 | 1 | 0 | 1 | 0 | 1 | 5 | 9 | 1 | 0 | 1 | 12 | 0 | 1
|  | 0 | 2 | RG.0670kW.3123 | 9 | 3 | 1 | 2 | 3 | RG | 670.4 | RG.0670kW.3123 | 1 | 0 | 8 | 3 | 1 | 5 | 0 | 0 | 0 | 1 | 0 | 1 | 1 | 0 | 1 | 5 | 4 | 0 | 0 | 1 | 0 | 0 | 1 | 1 | 3 | 3 | 5 | 0 | 0 | 0 | 20720 | 65807 | 3 | 9 | 9 | 0 | 0 | 1 | 1 | 0 | 1 | 0 | 1 | 5 | 9 | 1 | 0 | 1 | 12 | 0 | 1
|  | 0 | 2 | RG.0670kW.3042 | 9 | 3 | 0 | 4 | 2 | RG | 670.8 | RG.0670kW.3042 | 1 | 0 | 8 | 3 | 0 | 6 | 0 | 0 | 0 | 1 | 0 | 1 | 1 | 0 | 1 | 5 | 4 | 0 | 0 | 1 | 0 | 0 | 1 | 1 | 3 | 3 | 5 | 0 | 0 | 0 | 20918 | 66842 | 3 | 9 | 9 | 0 | 0 | 1 | 1 | 0 | 1 | 0 | 1 | 5 | 9 | 1 | 0 | 1 | 12 | 0 | 1
|  | 0 | 2 | RG.0672kW.4014 | 9 | 4 | 0 | 1 | 4 | RG | 672.2 | RG.0672kW.4014 | 1 | 0 | 8 | 4 | 0 | 5 | 0 | 0 | 0 | 1 | 0 | 1 | 1 | 0 | 1 | 5 | 4 | 0 | 0 | 1 | 0 | 0 | 1 | 1 | 3 | 3 | 5 | 0 | 0 | 0 | 20720 | 65750 | 4 | 9 | 9 | 0 | 0 | 1 | 1 | 0 | 1 | 0 | 1 | 5 | 9 | 1 | 0 | 1 | 12 | 0 | 1
|  | 0 | 2 | RG.0687kW.0603 | 9 | 0 | 6 | 0 | 3 | RG | 687 | RG.0687kW.0603 | 1 | 0 | 8 | 0 | 6 | 3 | 0 | 0 | 0 | 1 | 0 | 1 | 1 | 0 | 1 | 5 | 4 | 0 | 0 | 1 | 0 | 0 | 1 | 1 | 3 | 3 | 5 | 0 | 0 | 0 | 20324 | 64388 | 0 | 9 | 9 | 0 | 0 | 1 | 1 | 0 | 1 | 0 | 1 | 5 | 9 | 1 | 0 | 1 | 12 | 0 | 1
|  | 0 | 2 | RG.0687kW.0522 | 9 | 0 | 5 | 2 | 2 | RG | 687.4 | RG.0687kW.0522 | 1 | 0 | 8 | 0 | 5 | 4 | 0 | 0 | 0 | 1 | 0 | 1 | 1 | 0 | 1 | 5 | 4 | 0 | 0 | 1 | 0 | 0 | 1 | 1 | 3 | 3 | 5 | 0 | 0 | 0 | 20522 | 65423 | 0 | 9 | 9 | 0 | 0 | 1 | 1 | 0 | 1 | 0 | 1 | 5 | 9 | 1 | 0 | 1 | 12 | 0 | 1
|  | 0 | 2 | RG.0687kW.0441 | 9 | 0 | 4 | 4 | 1 | RG | 687.8 | RG.0687kW.0441 | 1 | 0 | 8 | 0 | 4 | 5 | 0 | 0 | 0 | 1 | 0 | 1 | 1 | 0 | 1 | 5 | 4 | 0 | 0 | 1 | 0 | 0 | 1 | 1 | 3 | 3 | 5 | 0 | 0 | 0 | 20720 | 66458 | 0 | 9 | 9 | 0 | 0 | 1 | 1 | 0 | 1 | 0 | 1 | 5 | 9 | 1 | 0 | 1 | 12 | 0 | 1
|  | 0 | 2 | RG.0688kW.0360 | 9 | 0 | 3 | 6 | 0 | RG | 688.2 | RG.0688kW.0360 | 1 | 0 | 8 | 0 | 3 | 6 | 0 | 0 | 0 | 1 | 0 | 1 | 1 | 0 | 1 | 5 | 4 | 0 | 0 | 1 | 0 | 0 | 1 | 1 | 3 | 3 | 5 | 0 | 0 | 0 | 20918 | 67493 | 0 | 9 | 9 | 0 | 0 | 1 | 1 | 0 | 1 | 0 | 1 | 5 | 9 | 1 | 0 | 1 | 12 | 0 | 1
|  | 0 | 2 | RG.0689kW.1413 | 9 | 1 | 4 | 1 | 3 | RG | 689.2 | RG.0689kW.1413 | 1 | 0 | 8 | 1 | 4 | 4 | 0 | 0 | 0 | 1 | 0 | 1 | 1 | 0 | 1 | 5 | 4 | 0 | 0 | 1 | 0 | 0 | 1 | 1 | 3 | 3 | 5 | 0 | 0 | 0 | 20522 | 65366 | 1 | 9 | 9 | 0 | 0 | 1 | 1 | 0 | 1 | 0 | 1 | 5 | 9 | 1 | 0 | 1 | 12 | 0 | 1
|  | 0 | 2 | RG.0689kW.1332 | 9 | 1 | 3 | 3 | 2 | RG | 689.6 | RG.0689kW.1332 | 1 | 0 | 8 | 1 | 3 | 5 | 0 | 0 | 0 | 1 | 0 | 1 | 1 | 0 | 1 | 5 | 4 | 0 | 0 | 1 | 0 | 0 | 1 | 1 | 3 | 3 | 5 | 0 | 0 | 0 | 20720 | 66401 | 1 | 9 | 9 | 0 | 0 | 1 | 1 | 0 | 1 | 0 | 1 | 5 | 9 | 1 | 0 | 1 | 12 | 0 | 1
|  | 0 | 2 | RG.0690kW.1251 | 9 | 1 | 2 | 5 | 1 | RG | 690 | RG.0690kW.1251 | 1 | 0 | 8 | 1 | 2 | 6 | 0 | 0 | 0 | 1 | 0 | 1 | 1 | 0 | 1 | 5 | 4 | 0 | 0 | 1 | 0 | 0 | 1 | 1 | 3 | 3 | 5 | 0 | 0 | 0 | 20918 | 67436 | 1 | 9 | 9 | 0 | 0 | 1 | 1 | 0 | 1 | 0 | 1 | 5 | 9 | 1 | 0 | 1 | 12 | 0 | 1
|  | 0 | 2 | RG.0690kW.1170 | 9 | 1 | 1 | 7 | 0 | RG | 690.4 | RG.0690kW.1170 | 1 | 0 | 8 | 1 | 1 | 7 | 0 | 0 | 0 | 1 | 0 | 1 | 1 | 0 | 1 | 5 | 4 | 0 | 0 | 1 | 0 | 0 | 1 | 1 | 3 | 3 | 5 | 0 | 0 | 0 | 21116 | 68471 | 1 | 9 | 9 | 0 | 0 | 1 | 1 | 0 | 1 | 0 | 1 | 5 | 9 | 1 | 0 | 1 | 12 | 0 | 1
|  | 0 | 2 | RG.0691kW.2304 | 9 | 2 | 3 | 0 | 4 | RG | 691 | RG.0691kW.2304 | 1 | 0 | 8 | 2 | 3 | 4 | 0 | 0 | 0 | 1 | 0 | 1 | 1 | 0 | 1 | 5 | 4 | 0 | 0 | 1 | 0 | 0 | 1 | 1 | 3 | 3 | 5 | 0 | 0 | 0 | 20522 | 65309 | 2 | 9 | 9 | 0 | 0 | 1 | 1 | 0 | 1 | 0 | 1 | 5 | 9 | 1 | 0 | 1 | 12 | 0 | 1
|  | 0 | 2 | RG.0691kW.2223 | 9 | 2 | 2 | 2 | 3 | RG | 691.4 | RG.0691kW.2223 | 1 | 0 | 8 | 2 | 2 | 5 | 0 | 0 | 0 | 1 | 0 | 1 | 1 | 0 | 1 | 5 | 4 | 0 | 0 | 1 | 0 | 0 | 1 | 1 | 3 | 3 | 5 | 0 | 0 | 0 | 20720 | 66344 | 2 | 9 | 9 | 0 | 0 | 1 | 1 | 0 | 1 | 0 | 1 | 5 | 9 | 1 | 0 | 1 | 12 | 0 | 1
|  | 0 | 2 | RG.0691kW.2142 | 9 | 2 | 1 | 4 | 2 | RG | 691.8 | RG.0691kW.2142 | 1 | 0 | 8 | 2 | 1 | 6 | 0 | 0 | 0 | 1 | 0 | 1 | 1 | 0 | 1 | 5 | 4 | 0 | 0 | 1 | 0 | 0 | 1 | 1 | 3 | 3 | 5 | 0 | 0 | 0 | 20918 | 67379 | 2 | 9 | 9 | 0 | 0 | 1 | 1 | 0 | 1 | 0 | 1 | 5 | 9 | 1 | 0 | 1 | 12 | 0 | 1
|  | 0 | 2 | RG.0692kW.2061 | 9 | 2 | 0 | 6 | 1 | RG | 692.2 | RG.0692kW.2061 | 1 | 0 | 8 | 2 | 0 | 7 | 0 | 0 | 0 | 1 | 0 | 1 | 1 | 0 | 1 | 5 | 4 | 0 | 0 | 1 | 0 | 0 | 1 | 1 | 3 | 3 | 5 | 0 | 0 | 0 | 21116 | 68414 | 2 | 9 | 9 | 0 | 0 | 1 | 1 | 0 | 1 | 0 | 1 | 5 | 9 | 1 | 0 | 1 | 12 | 0 | 1
|  | 0 | 2 | RG.0693kW.3114 | 9 | 3 | 1 | 1 | 4 | RG | 693.2 | RG.0693kW.3114 | 1 | 0 | 8 | 3 | 1 | 5 | 0 | 0 | 0 | 1 | 0 | 1 | 1 | 0 | 1 | 5 | 4 | 0 | 0 | 1 | 0 | 0 | 1 | 1 | 3 | 3 | 5 | 0 | 0 | 0 | 20720 | 66287 | 3 | 9 | 9 | 0 | 0 | 1 | 1 | 0 | 1 | 0 | 1 | 5 | 9 | 1 | 0 | 1 | 12 | 0 | 1
|  | 0 | 2 | RG.0693kW.3033 | 9 | 3 | 0 | 3 | 3 | RG | 693.6 | RG.0693kW.3033 | 1 | 0 | 8 | 3 | 0 | 6 | 0 | 0 | 0 | 1 | 0 | 1 | 1 | 0 | 1 | 5 | 4 | 0 | 0 | 1 | 0 | 0 | 1 | 1 | 3 | 3 | 5 | 0 | 0 | 0 | 20918 | 67322 | 3 | 9 | 9 | 0 | 0 | 1 | 1 | 0 | 1 | 0 | 1 | 5 | 9 | 1 | 0 | 1 | 12 | 0 | 1
|  | 0 | 2 | RG.0695kW.4005 | 9 | 4 | 0 | 0 | 5 | RG | 695 | RG.0695kW.4005 | 1 | 0 | 8 | 4 | 0 | 5 | 0 | 0 | 0 | 1 | 0 | 1 | 1 | 0 | 1 | 5 | 4 | 0 | 0 | 1 | 0 | 0 | 1 | 1 | 3 | 3 | 5 | 0 | 0 | 0 | 20720 | 66230 | 4 | 9 | 9 | 0 | 0 | 1 | 1 | 0 | 1 | 0 | 1 | 5 | 9 | 1 | 0 | 1 | 12 | 0 | 1
|  | 0 | 2 | RG.0710kW.0513 | 9 | 0 | 5 | 1 | 3 | RG | 710.2 | RG.0710kW.0513 | 1 | 0 | 8 | 0 | 5 | 4 | 0 | 0 | 0 | 1 | 0 | 1 | 1 | 0 | 1 | 5 | 4 | 0 | 0 | 1 | 0 | 0 | 1 | 1 | 3 | 3 | 5 | 0 | 0 | 0 | 20522 | 65903 | 0 | 9 | 9 | 0 | 0 | 1 | 1 | 0 | 1 | 0 | 1 | 5 | 9 | 1 | 0 | 1 | 12 | 0 | 1
|  | 0 | 2 | RG.0710kW.0432 | 9 | 0 | 4 | 3 | 2 | RG | 710.6 | RG.0710kW.0432 | 1 | 0 | 8 | 0 | 4 | 5 | 0 | 0 | 0 | 1 | 0 | 1 | 1 | 0 | 1 | 5 | 4 | 0 | 0 | 1 | 0 | 0 | 1 | 1 | 3 | 3 | 5 | 0 | 0 | 0 | 20720 | 66938 | 0 | 9 | 9 | 0 | 0 | 1 | 1 | 0 | 1 | 0 | 1 | 5 | 9 | 1 | 0 | 1 | 12 | 0 | 1
|  | 0 | 2 | RG.0711kW.0351 | 9 | 0 | 3 | 5 | 1 | RG | 711 | RG.0711kW.0351 | 1 | 0 | 8 | 0 | 3 | 6 | 0 | 0 | 0 | 1 | 0 | 1 | 1 | 0 | 1 | 5 | 4 | 0 | 0 | 1 | 0 | 0 | 1 | 1 | 3 | 3 | 5 | 0 | 0 | 0 | 20918 | 67973 | 0 | 9 | 9 | 0 | 0 | 1 | 1 | 0 | 1 | 0 | 1 | 5 | 9 | 1 | 0 | 1 | 12 | 0 | 1
|  | 0 | 2 | RG.0711kW.0270 | 9 | 0 | 2 | 7 | 0 | RG | 711.4 | RG.0711kW.0270 | 1 | 0 | 8 | 0 | 2 | 7 | 0 | 0 | 0 | 1 | 0 | 1 | 1 | 0 | 1 | 5 | 4 | 0 | 0 | 1 | 0 | 0 | 1 | 1 | 3 | 3 | 5 | 0 | 0 | 0 | 21116 | 69008 | 0 | 9 | 9 | 0 | 0 | 1 | 1 | 0 | 1 | 0 | 1 | 5 | 9 | 1 | 0 | 1 | 12 | 0 | 1
|  | 0 | 2 | RG.0712kW.1404 | 9 | 1 | 4 | 0 | 4 | RG | 712 | RG.0712kW.1404 | 1 | 0 | 8 | 1 | 4 | 4 | 0 | 0 | 0 | 1 | 0 | 1 | 1 | 0 | 1 | 5 | 4 | 0 | 0 | 1 | 0 | 0 | 1 | 1 | 3 | 3 | 5 | 0 | 0 | 0 | 20522 | 65846 | 1 | 9 | 9 | 0 | 0 | 1 | 1 | 0 | 1 | 0 | 1 | 5 | 9 | 1 | 0 | 1 | 12 | 0 | 1
|  | 0 | 2 | RG.0712kW.1323 | 9 | 1 | 3 | 2 | 3 | RG | 712.4 | RG.0712kW.1323 | 1 | 0 | 8 | 1 | 3 | 5 | 0 | 0 | 0 | 1 | 0 | 1 | 1 | 0 | 1 | 5 | 4 | 0 | 0 | 1 | 0 | 0 | 1 | 1 | 3 | 3 | 5 | 0 | 0 | 0 | 20720 | 66881 | 1 | 9 | 9 | 0 | 0 | 1 | 1 | 0 | 1 | 0 | 1 | 5 | 9 | 1 | 0 | 1 | 12 | 0 | 1
|  | 0 | 2 | RG.0712kW.1242 | 9 | 1 | 2 | 4 | 2 | RG | 712.8 | RG.0712kW.1242 | 1 | 0 | 8 | 1 | 2 | 6 | 0 | 0 | 0 | 1 | 0 | 1 | 1 | 0 | 1 | 5 | 4 | 0 | 0 | 1 | 0 | 0 | 1 | 1 | 3 | 3 | 5 | 0 | 0 | 0 | 20918 | 67916 | 1 | 9 | 9 | 0 | 0 | 1 | 1 | 0 | 1 | 0 | 1 | 5 | 9 | 1 | 0 | 1 | 12 | 0 | 1
|  | 0 | 2 | RG.0713kW.1161 | 9 | 1 | 1 | 6 | 1 | RG | 713.2 | RG.0713kW.1161 | 1 | 0 | 8 | 1 | 1 | 7 | 0 | 0 | 0 | 1 | 0 | 1 | 1 | 0 | 1 | 5 | 4 | 0 | 0 | 1 | 0 | 0 | 1 | 1 | 3 | 3 | 5 | 0 | 0 | 0 | 21116 | 68951 | 1 | 9 | 9 | 0 | 0 | 1 | 1 | 0 | 1 | 0 | 1 | 5 | 9 | 1 | 0 | 1 | 12 | 0 | 1
|  | 0 | 2 | RG.0713kW.1080 | 9 | 1 | 0 | 8 | 0 | RG | 713.6 | RG.0713kW.1080 | 1 | 0 | 8 | 1 | 0 | 8 | 0 | 0 | 0 | 1 | 0 | 1 | 1 | 0 | 1 | 5 | 4 | 0 | 0 | 1 | 0 | 0 | 1 | 1 | 3 | 3 | 5 | 0 | 0 | 0 | 21314 | 69986 | 1 | 9 | 9 | 0 | 0 | 1 | 1 | 0 | 1 | 0 | 1 | 5 | 9 | 1 | 0 | 1 | 12 | 0 | 1
|  | 0 | 2 | RG.0714kW.2214 | 9 | 2 | 2 | 1 | 4 | RG | 714.2 | RG.0714kW.2214 | 1 | 0 | 8 | 2 | 2 | 5 | 0 | 0 | 0 | 1 | 0 | 1 | 1 | 0 | 1 | 5 | 4 | 0 | 0 | 1 | 0 | 0 | 1 | 1 | 3 | 3 | 5 | 0 | 0 | 0 | 20720 | 66824 | 2 | 9 | 9 | 0 | 0 | 1 | 1 | 0 | 1 | 0 | 1 | 5 | 9 | 1 | 0 | 1 | 12 | 0 | 1
|  | 0 | 2 | RG.0714kW.2133 | 9 | 2 | 1 | 3 | 3 | RG | 714.6 | RG.0714kW.2133 | 1 | 0 | 8 | 2 | 1 | 6 | 0 | 0 | 0 | 1 | 0 | 1 | 1 | 0 | 1 | 5 | 4 | 0 | 0 | 1 | 0 | 0 | 1 | 1 | 3 | 3 | 5 | 0 | 0 | 0 | 20918 | 67859 | 2 | 9 | 9 | 0 | 0 | 1 | 1 | 0 | 1 | 0 | 1 | 5 | 9 | 1 | 0 | 1 | 12 | 0 | 1
|  | 0 | 2 | RG.0715kW.2052 | 9 | 2 | 0 | 5 | 2 | RG | 715 | RG.0715kW.2052 | 1 | 0 | 8 | 2 | 0 | 7 | 0 | 0 | 0 | 1 | 0 | 1 | 1 | 0 | 1 | 5 | 4 | 0 | 0 | 1 | 0 | 0 | 1 | 1 | 3 | 3 | 5 | 0 | 0 | 0 | 21116 | 68894 | 2 | 9 | 9 | 0 | 0 | 1 | 1 | 0 | 1 | 0 | 1 | 5 | 9 | 1 | 0 | 1 | 12 | 0 | 1
|  | 0 | 2 | RG.0716kW.3105 | 9 | 3 | 1 | 0 | 5 | RG | 716 | RG.0716kW.3105 | 1 | 0 | 8 | 3 | 1 | 5 | 0 | 0 | 0 | 1 | 0 | 1 | 1 | 0 | 1 | 5 | 4 | 0 | 0 | 1 | 0 | 0 | 1 | 1 | 3 | 3 | 5 | 0 | 0 | 0 | 20720 | 66767 | 3 | 9 | 9 | 0 | 0 | 1 | 1 | 0 | 1 | 0 | 1 | 5 | 9 | 1 | 0 | 1 | 12 | 0 | 1
|  | 0 | 2 | RG.0716kW.3024 | 9 | 3 | 0 | 2 | 4 | RG | 716.4 | RG.0716kW.3024 | 1 | 0 | 8 | 3 | 0 | 6 | 0 | 0 | 0 | 1 | 0 | 1 | 1 | 0 | 1 | 5 | 4 | 0 | 0 | 1 | 0 | 0 | 1 | 1 | 3 | 3 | 5 | 0 | 0 | 0 | 20918 | 67802 | 3 | 9 | 9 | 0 | 0 | 1 | 1 | 0 | 1 | 0 | 1 | 5 | 9 | 1 | 0 | 1 | 12 | 0 | 1
|  | 0 | 2 | RG.0733kW.0504 | 9 | 0 | 5 | 0 | 4 | RG | 733 | RG.0733kW.0504 | 1 | 0 | 8 | 0 | 5 | 4 | 0 | 0 | 0 | 1 | 0 | 1 | 1 | 0 | 1 | 5 | 4 | 0 | 0 | 1 | 0 | 0 | 1 | 1 | 3 | 3 | 5 | 0 | 0 | 0 | 20522 | 66383 | 0 | 9 | 9 | 0 | 0 | 1 | 1 | 0 | 1 | 0 | 1 | 5 | 9 | 1 | 0 | 1 | 12 | 0 | 1
|  | 0 | 2 | RG.0733kW.0423 | 9 | 0 | 4 | 2 | 3 | RG | 733.4 | RG.0733kW.0423 | 1 | 0 | 8 | 0 | 4 | 5 | 0 | 0 | 0 | 1 | 0 | 1 | 1 | 0 | 1 | 5 | 4 | 0 | 0 | 1 | 0 | 0 | 1 | 1 | 3 | 3 | 5 | 0 | 0 | 0 | 20720 | 67418 | 0 | 9 | 9 | 0 | 0 | 1 | 1 | 0 | 1 | 0 | 1 | 5 | 9 | 1 | 0 | 1 | 12 | 0 | 1
|  | 0 | 2 | RG.0733kW.0342 | 9 | 0 | 3 | 4 | 2 | RG | 733.8 | RG.0733kW.0342 | 1 | 0 | 8 | 0 | 3 | 6 | 0 | 0 | 0 | 1 | 0 | 1 | 1 | 0 | 1 | 5 | 4 | 0 | 0 | 1 | 0 | 0 | 1 | 1 | 3 | 3 | 5 | 0 | 0 | 0 | 20918 | 68453 | 0 | 9 | 9 | 0 | 0 | 1 | 1 | 0 | 1 | 0 | 1 | 5 | 9 | 1 | 0 | 1 | 12 | 0 | 1
|  | 0 | 2 | RG.0734kW.0261 | 9 | 0 | 2 | 6 | 1 | RG | 734.2 | RG.0734kW.0261 | 1 | 0 | 8 | 0 | 2 | 7 | 0 | 0 | 0 | 1 | 0 | 1 | 1 | 0 | 1 | 5 | 4 | 0 | 0 | 1 | 0 | 0 | 1 | 1 | 3 | 3 | 5 | 0 | 0 | 0 | 21116 | 69488 | 0 | 9 | 9 | 0 | 0 | 1 | 1 | 0 | 1 | 0 | 1 | 5 | 9 | 1 | 0 | 1 | 12 | 0 | 1
|  | 0 | 2 | RG.0734kW.0180 | 9 | 0 | 1 | 8 | 0 | RG | 734.6 | RG.0734kW.0180 | 1 | 0 | 8 | 0 | 1 | 8 | 0 | 0 | 0 | 1 | 0 | 1 | 1 | 0 | 1 | 5 | 4 | 0 | 0 | 1 | 0 | 0 | 1 | 1 | 3 | 3 | 5 | 0 | 0 | 0 | 21314 | 70523 | 0 | 9 | 9 | 0 | 0 | 1 | 1 | 0 | 1 | 0 | 1 | 5 | 9 | 1 | 0 | 1 | 12 | 0 | 1
|  | 0 | 2 | RG.0735kW.1314 | 9 | 1 | 3 | 1 | 4 | RG | 735.2 | RG.0735kW.1314 | 1 | 0 | 8 | 1 | 3 | 5 | 0 | 0 | 0 | 1 | 0 | 1 | 1 | 0 | 1 | 5 | 4 | 0 | 0 | 1 | 0 | 0 | 1 | 1 | 3 | 3 | 5 | 0 | 0 | 0 | 20720 | 67361 | 1 | 9 | 9 | 0 | 0 | 1 | 1 | 0 | 1 | 0 | 1 | 5 | 9 | 1 | 0 | 1 | 12 | 0 | 1
|  | 0 | 2 | RG.0735kW.1233 | 9 | 1 | 2 | 3 | 3 | RG | 735.6 | RG.0735kW.1233 | 1 | 0 | 8 | 1 | 2 | 6 | 0 | 0 | 0 | 1 | 0 | 1 | 1 | 0 | 1 | 5 | 4 | 0 | 0 | 1 | 0 | 0 | 1 | 1 | 3 | 3 | 5 | 0 | 0 | 0 | 20918 | 68396 | 1 | 9 | 9 | 0 | 0 | 1 | 1 | 0 | 1 | 0 | 1 | 5 | 9 | 1 | 0 | 1 | 12 | 0 | 1
|  | 0 | 2 | RG.0736kW.1152 | 9 | 1 | 1 | 5 | 2 | RG | 736 | RG.0736kW.1152 | 1 | 0 | 8 | 1 | 1 | 7 | 0 | 0 | 0 | 1 | 0 | 1 | 1 | 0 | 1 | 5 | 4 | 0 | 0 | 1 | 0 | 0 | 1 | 1 | 3 | 3 | 5 | 0 | 0 | 0 | 21116 | 69431 | 1 | 9 | 9 | 0 | 0 | 1 | 1 | 0 | 1 | 0 | 1 | 5 | 9 | 1 | 0 | 1 | 12 | 0 | 1
|  | 0 | 2 | RG.0736kW.1071 | 9 | 1 | 0 | 7 | 1 | RG | 736.4 | RG.0736kW.1071 | 1 | 0 | 8 | 1 | 0 | 8 | 0 | 0 | 0 | 1 | 0 | 1 | 1 | 0 | 1 | 5 | 4 | 0 | 0 | 1 | 0 | 0 | 1 | 1 | 3 | 3 | 5 | 0 | 0 | 0 | 21314 | 70466 | 1 | 9 | 9 | 0 | 0 | 1 | 1 | 0 | 1 | 0 | 1 | 5 | 9 | 1 | 0 | 1 | 12 | 0 | 1
|  | 0 | 2 | RG.0737kW.2205 | 9 | 2 | 2 | 0 | 5 | RG | 737 | RG.0737kW.2205 | 1 | 0 | 8 | 2 | 2 | 5 | 0 | 0 | 0 | 1 | 0 | 1 | 1 | 0 | 1 | 5 | 4 | 0 | 0 | 1 | 0 | 0 | 1 | 1 | 3 | 3 | 5 | 0 | 0 | 0 | 20720 | 67304 | 2 | 9 | 9 | 0 | 0 | 1 | 1 | 0 | 1 | 0 | 1 | 5 | 9 | 1 | 0 | 1 | 12 | 0 | 1
|  | 0 | 2 | RG.0737kW.2124 | 9 | 2 | 1 | 2 | 4 | RG | 737.4 | RG.0737kW.2124 | 1 | 0 | 8 | 2 | 1 | 6 | 0 | 0 | 0 | 1 | 0 | 1 | 1 | 0 | 1 | 5 | 4 | 0 | 0 | 1 | 0 | 0 | 1 | 1 | 3 | 3 | 5 | 0 | 0 | 0 | 20918 | 68339 | 2 | 9 | 9 | 0 | 0 | 1 | 1 | 0 | 1 | 0 | 1 | 5 | 9 | 1 | 0 | 1 | 12 | 0 | 1
|  | 0 | 2 | RG.0737kW.2043 | 9 | 2 | 0 | 4 | 3 | RG | 737.8 | RG.0737kW.2043 | 1 | 0 | 8 | 2 | 0 | 7 | 0 | 0 | 0 | 1 | 0 | 1 | 1 | 0 | 1 | 5 | 4 | 0 | 0 | 1 | 0 | 0 | 1 | 1 | 3 | 3 | 5 | 0 | 0 | 0 | 21116 | 69374 | 2 | 9 | 9 | 0 | 0 | 1 | 1 | 0 | 1 | 0 | 1 | 5 | 9 | 1 | 0 | 1 | 12 | 0 | 1
|  | 0 | 2 | RG.0739kW.3015 | 9 | 3 | 0 | 1 | 5 | RG | 739.2 | RG.0739kW.3015 | 1 | 0 | 8 | 3 | 0 | 6 | 0 | 0 | 0 | 1 | 0 | 1 | 1 | 0 | 1 | 5 | 4 | 0 | 0 | 1 | 0 | 0 | 1 | 1 | 3 | 3 | 5 | 0 | 0 | 0 | 20918 | 68282 | 3 | 9 | 9 | 0 | 0 | 1 | 1 | 0 | 1 | 0 | 1 | 5 | 9 | 1 | 0 | 1 | 12 | 0 | 1
|  | 0 | 2 | RG.0756kW.0414 | 9 | 0 | 4 | 1 | 4 | RG | 756.2 | RG.0756kW.0414 | 1 | 0 | 8 | 0 | 4 | 5 | 0 | 0 | 0 | 1 | 0 | 1 | 1 | 0 | 1 | 5 | 4 | 0 | 0 | 1 | 0 | 0 | 1 | 1 | 3 | 3 | 5 | 0 | 0 | 0 | 20720 | 67898 | 0 | 9 | 9 | 0 | 0 | 1 | 1 | 0 | 1 | 0 | 1 | 5 | 9 | 1 | 0 | 1 | 12 | 0 | 1
|  | 0 | 2 | RG.0756kW.0333 | 9 | 0 | 3 | 3 | 3 | RG | 756.6 | RG.0756kW.0333 | 1 | 0 | 8 | 0 | 3 | 6 | 0 | 0 | 0 | 1 | 0 | 1 | 1 | 0 | 1 | 5 | 4 | 0 | 0 | 1 | 0 | 0 | 1 | 1 | 3 | 3 | 5 | 0 | 0 | 0 | 20918 | 68933 | 0 | 9 | 9 | 0 | 0 | 1 | 1 | 0 | 1 | 0 | 1 | 5 | 9 | 1 | 0 | 1 | 12 | 0 | 1
|  | 0 | 2 | RG.0757kW.0252 | 9 | 0 | 2 | 5 | 2 | RG | 757 | RG.0757kW.0252 | 1 | 0 | 8 | 0 | 2 | 7 | 0 | 0 | 0 | 1 | 0 | 1 | 1 | 0 | 1 | 5 | 4 | 0 | 0 | 1 | 0 | 0 | 1 | 1 | 3 | 3 | 5 | 0 | 0 | 0 | 21116 | 69968 | 0 | 9 | 9 | 0 | 0 | 1 | 1 | 0 | 1 | 0 | 1 | 5 | 9 | 1 | 0 | 1 | 12 | 0 | 1
|  | 0 | 2 | RG.0757kW.0171 | 9 | 0 | 1 | 7 | 1 | RG | 757.4 | RG.0757kW.0171 | 1 | 0 | 8 | 0 | 1 | 8 | 0 | 0 | 0 | 1 | 0 | 1 | 1 | 0 | 1 | 5 | 4 | 0 | 0 | 1 | 0 | 0 | 1 | 1 | 3 | 3 | 5 | 0 | 0 | 0 | 21314 | 71003 | 0 | 9 | 9 | 0 | 0 | 1 | 1 | 0 | 1 | 0 | 1 | 5 | 9 | 1 | 0 | 1 | 12 | 0 | 1
|  | 0 | 2 | RG.0757kW.0090 | 9 | 0 | 0 | 9 | 0 | RG | 757.8 | RG.0757kW.0090 | 1 | 0 | 8 | 0 | 0 | 9 | 0 | 0 | 0 | 1 | 0 | 1 | 1 | 0 | 1 | 5 | 4 | 0 | 0 | 1 | 0 | 0 | 1 | 1 | 3 | 3 | 5 | 0 | 0 | 0 | 21512 | 72038 | 0 | 9 | 9 | 0 | 0 | 1 | 1 | 0 | 1 | 0 | 1 | 5 | 9 | 1 | 0 | 1 | 12 | 0 | 1
|  | 0 | 2 | RG.0758kW.1305 | 9 | 1 | 3 | 0 | 5 | RG | 758 | RG.0758kW.1305 | 1 | 0 | 8 | 1 | 3 | 5 | 0 | 0 | 0 | 1 | 0 | 1 | 1 | 0 | 1 | 5 | 4 | 0 | 0 | 1 | 0 | 0 | 1 | 1 | 3 | 3 | 5 | 0 | 0 | 0 | 20720 | 67841 | 1 | 9 | 9 | 0 | 0 | 1 | 1 | 0 | 1 | 0 | 1 | 5 | 9 | 1 | 0 | 1 | 12 | 0 | 1
|  | 0 | 2 | RG.0758kW.1224 | 9 | 1 | 2 | 2 | 4 | RG | 758.4 | RG.0758kW.1224 | 1 | 0 | 8 | 1 | 2 | 6 | 0 | 0 | 0 | 1 | 0 | 1 | 1 | 0 | 1 | 5 | 4 | 0 | 0 | 1 | 0 | 0 | 1 | 1 | 3 | 3 | 5 | 0 | 0 | 0 | 20918 | 68876 | 1 | 9 | 9 | 0 | 0 | 1 | 1 | 0 | 1 | 0 | 1 | 5 | 9 | 1 | 0 | 1 | 12 | 0 | 1
|  | 0 | 2 | RG.0758kW.1143 | 9 | 1 | 1 | 4 | 3 | RG | 758.8 | RG.0758kW.1143 | 1 | 0 | 8 | 1 | 1 | 7 | 0 | 0 | 0 | 1 | 0 | 1 | 1 | 0 | 1 | 5 | 4 | 0 | 0 | 1 | 0 | 0 | 1 | 1 | 3 | 3 | 5 | 0 | 0 | 0 | 21116 | 69911 | 1 | 9 | 9 | 0 | 0 | 1 | 1 | 0 | 1 | 0 | 1 | 5 | 9 | 1 | 0 | 1 | 12 | 0 | 1
|  | 0 | 2 | RG.0759kW.1062 | 9 | 1 | 0 | 6 | 2 | RG | 759.2 | RG.0759kW.1062 | 1 | 0 | 8 | 1 | 0 | 8 | 0 | 0 | 0 | 1 | 0 | 1 | 1 | 0 | 1 | 5 | 4 | 0 | 0 | 1 | 0 | 0 | 1 | 1 | 3 | 3 | 5 | 0 | 0 | 0 | 21314 | 70946 | 1 | 9 | 9 | 0 | 0 | 1 | 1 | 0 | 1 | 0 | 1 | 5 | 9 | 1 | 0 | 1 | 12 | 0 | 1
|  | 0 | 2 | RG.0760kW.2115 | 9 | 2 | 1 | 1 | 5 | RG | 760.2 | RG.0760kW.2115 | 1 | 0 | 8 | 2 | 1 | 6 | 0 | 0 | 0 | 1 | 0 | 1 | 1 | 0 | 1 | 5 | 4 | 0 | 0 | 1 | 0 | 0 | 1 | 1 | 3 | 3 | 5 | 0 | 0 | 0 | 20918 | 68819 | 2 | 9 | 9 | 0 | 0 | 1 | 1 | 0 | 1 | 0 | 1 | 5 | 9 | 1 | 0 | 1 | 12 | 0 | 1
|  | 0 | 2 | RG.0760kW.2034 | 9 | 2 | 0 | 3 | 4 | RG | 760.6 | RG.0760kW.2034 | 1 | 0 | 8 | 2 | 0 | 7 | 0 | 0 | 0 | 1 | 0 | 1 | 1 | 0 | 1 | 5 | 4 | 0 | 0 | 1 | 0 | 0 | 1 | 1 | 3 | 3 | 5 | 0 | 0 | 0 | 21116 | 69854 | 2 | 9 | 9 | 0 | 0 | 1 | 1 | 0 | 1 | 0 | 1 | 5 | 9 | 1 | 0 | 1 | 12 | 0 | 1
|  | 0 | 2 | RG.0762kW.3006 | 9 | 3 | 0 | 0 | 6 | RG | 762 | RG.0762kW.3006 | 1 | 0 | 8 | 3 | 0 | 6 | 0 | 0 | 0 | 1 | 0 | 1 | 1 | 0 | 1 | 5 | 4 | 0 | 0 | 1 | 0 | 0 | 1 | 1 | 3 | 3 | 5 | 0 | 0 | 0 | 20918 | 68762 | 3 | 9 | 9 | 0 | 0 | 1 | 1 | 0 | 1 | 0 | 1 | 5 | 9 | 1 | 0 | 1 | 12 | 0 | 1
|  | 0 | 2 | RG.0779kW.0405 | 9 | 0 | 4 | 0 | 5 | RG | 779 | RG.0779kW.0405 | 1 | 0 | 8 | 0 | 4 | 5 | 0 | 0 | 0 | 1 | 0 | 1 | 1 | 0 | 1 | 5 | 4 | 0 | 0 | 1 | 0 | 0 | 1 | 1 | 3 | 3 | 5 | 0 | 0 | 0 | 20720 | 68378 | 0 | 9 | 9 | 0 | 0 | 1 | 1 | 0 | 1 | 0 | 1 | 5 | 9 | 1 | 0 | 1 | 12 | 0 | 1
|  | 0 | 2 | RG.0779kW.0324 | 9 | 0 | 3 | 2 | 4 | RG | 779.4 | RG.0779kW.0324 | 1 | 0 | 8 | 0 | 3 | 6 | 0 | 0 | 0 | 1 | 0 | 1 | 1 | 0 | 1 | 5 | 4 | 0 | 0 | 1 | 0 | 0 | 1 | 1 | 3 | 3 | 5 | 0 | 0 | 0 | 20918 | 69413 | 0 | 9 | 9 | 0 | 0 | 1 | 1 | 0 | 1 | 0 | 1 | 5 | 9 | 1 | 0 | 1 | 12 | 0 | 1
|  | 0 | 2 | RG.0779kW.0243 | 9 | 0 | 2 | 4 | 3 | RG | 779.8 | RG.0779kW.0243 | 1 | 0 | 8 | 0 | 2 | 7 | 0 | 0 | 0 | 1 | 0 | 1 | 1 | 0 | 1 | 5 | 4 | 0 | 0 | 1 | 0 | 0 | 1 | 1 | 3 | 3 | 5 | 0 | 0 | 0 | 21116 | 70448 | 0 | 9 | 9 | 0 | 0 | 1 | 1 | 0 | 1 | 0 | 1 | 5 | 9 | 1 | 0 | 1 | 12 | 0 | 1
|  | 0 | 2 | RG.0780kW.0162 | 9 | 0 | 1 | 6 | 2 | RG | 780.2 | RG.0780kW.0162 | 1 | 0 | 8 | 0 | 1 | 8 | 0 | 0 | 0 | 1 | 0 | 1 | 1 | 0 | 1 | 5 | 4 | 0 | 0 | 1 | 0 | 0 | 1 | 1 | 3 | 3 | 5 | 0 | 0 | 0 | 21314 | 71483 | 0 | 9 | 9 | 0 | 0 | 1 | 1 | 0 | 1 | 0 | 1 | 5 | 9 | 1 | 0 | 1 | 12 | 0 | 1
|  | 0 | 2 | RG.0780kW.0081 | 9 | 0 | 0 | 8 | 1 | RG | 780.6 | RG.0780kW.0081 | 1 | 0 | 8 | 0 | 0 | 9 | 0 | 0 | 0 | 1 | 0 | 1 | 1 | 0 | 1 | 5 | 4 | 0 | 0 | 1 | 0 | 0 | 1 | 1 | 3 | 3 | 5 | 0 | 0 | 0 | 21512 | 72518 | 0 | 9 | 9 | 0 | 0 | 1 | 1 | 0 | 1 | 0 | 1 | 5 | 9 | 1 | 0 | 1 | 12 | 0 | 1
|  | 0 | 2 | RG.0781kW.1215 | 9 | 1 | 2 | 1 | 5 | RG | 781.2 | RG.0781kW.1215 | 1 | 0 | 8 | 1 | 2 | 6 | 0 | 0 | 0 | 1 | 0 | 1 | 1 | 0 | 1 | 5 | 4 | 0 | 0 | 1 | 0 | 0 | 1 | 1 | 3 | 3 | 5 | 0 | 0 | 0 | 20918 | 69356 | 1 | 9 | 9 | 0 | 0 | 1 | 1 | 0 | 1 | 0 | 1 | 5 | 9 | 1 | 0 | 1 | 12 | 0 | 1
|  | 0 | 2 | RG.0781kW.1134 | 9 | 1 | 1 | 3 | 4 | RG | 781.6 | RG.0781kW.1134 | 1 | 0 | 8 | 1 | 1 | 7 | 0 | 0 | 0 | 1 | 0 | 1 | 1 | 0 | 1 | 5 | 4 | 0 | 0 | 1 | 0 | 0 | 1 | 1 | 3 | 3 | 5 | 0 | 0 | 0 | 21116 | 70391 | 1 | 9 | 9 | 0 | 0 | 1 | 1 | 0 | 1 | 0 | 1 | 5 | 9 | 1 | 0 | 1 | 12 | 0 | 1
|  | 0 | 2 | RG.0782kW.1053 | 9 | 1 | 0 | 5 | 3 | RG | 782 | RG.0782kW.1053 | 1 | 0 | 8 | 1 | 0 | 8 | 0 | 0 | 0 | 1 | 0 | 1 | 1 | 0 | 1 | 5 | 4 | 0 | 0 | 1 | 0 | 0 | 1 | 1 | 3 | 3 | 5 | 0 | 0 | 0 | 21314 | 71426 | 1 | 9 | 9 | 0 | 0 | 1 | 1 | 0 | 1 | 0 | 1 | 5 | 9 | 1 | 0 | 1 | 12 | 0 | 1
|  | 0 | 2 | RG.0783kW.2106 | 9 | 2 | 1 | 0 | 6 | RG | 783 | RG.0783kW.2106 | 1 | 0 | 8 | 2 | 1 | 6 | 0 | 0 | 0 | 1 | 0 | 1 | 1 | 0 | 1 | 5 | 4 | 0 | 0 | 1 | 0 | 0 | 1 | 1 | 3 | 3 | 5 | 0 | 0 | 0 | 20918 | 69299 | 2 | 9 | 9 | 0 | 0 | 1 | 1 | 0 | 1 | 0 | 1 | 5 | 9 | 1 | 0 | 1 | 12 | 0 | 1
|  | 0 | 2 | RG.0783kW.2025 | 9 | 2 | 0 | 2 | 5 | RG | 783.4 | RG.0783kW.2025 | 1 | 0 | 8 | 2 | 0 | 7 | 0 | 0 | 0 | 1 | 0 | 1 | 1 | 0 | 1 | 5 | 4 | 0 | 0 | 1 | 0 | 0 | 1 | 1 | 3 | 3 | 5 | 0 | 0 | 0 | 21116 | 70334 | 2 | 9 | 9 | 0 | 0 | 1 | 1 | 0 | 1 | 0 | 1 | 5 | 9 | 1 | 0 | 1 | 12 | 0 | 1
|  | 0 | 2 | RG.0802kW.0315 | 9 | 0 | 3 | 1 | 5 | RG | 802.2 | RG.0802kW.0315 | 1 | 0 | 8 | 0 | 3 | 6 | 0 | 0 | 0 | 1 | 0 | 1 | 1 | 0 | 1 | 5 | 4 | 0 | 0 | 1 | 0 | 0 | 1 | 1 | 3 | 3 | 5 | 0 | 0 | 0 | 20918 | 69893 | 0 | 9 | 9 | 0 | 0 | 1 | 1 | 0 | 1 | 0 | 1 | 5 | 9 | 1 | 0 | 1 | 12 | 0 | 1
|  | 0 | 2 | RG.0802kW.0234 | 9 | 0 | 2 | 3 | 4 | RG | 802.6 | RG.0802kW.0234 | 1 | 0 | 8 | 0 | 2 | 7 | 0 | 0 | 0 | 1 | 0 | 1 | 1 | 0 | 1 | 5 | 4 | 0 | 0 | 1 | 0 | 0 | 1 | 1 | 3 | 3 | 5 | 0 | 0 | 0 | 21116 | 70928 | 0 | 9 | 9 | 0 | 0 | 1 | 1 | 0 | 1 | 0 | 1 | 5 | 9 | 1 | 0 | 1 | 12 | 0 | 1
|  | 0 | 2 | RG.0803kW.0153 | 9 | 0 | 1 | 5 | 3 | RG | 803 | RG.0803kW.0153 | 1 | 0 | 8 | 0 | 1 | 8 | 0 | 0 | 0 | 1 | 0 | 1 | 1 | 0 | 1 | 5 | 4 | 0 | 0 | 1 | 0 | 0 | 1 | 1 | 3 | 3 | 5 | 0 | 0 | 0 | 21314 | 71963 | 0 | 9 | 9 | 0 | 0 | 1 | 1 | 0 | 1 | 0 | 1 | 5 | 9 | 1 | 0 | 1 | 12 | 0 | 1
|  | 0 | 2 | RG.0803kW.0072 | 9 | 0 | 0 | 7 | 2 | RG | 803.4 | RG.0803kW.0072 | 1 | 0 | 8 | 0 | 0 | 9 | 0 | 0 | 0 | 1 | 0 | 1 | 1 | 0 | 1 | 5 | 4 | 0 | 0 | 1 | 0 | 0 | 1 | 1 | 3 | 3 | 5 | 0 | 0 | 0 | 21512 | 72998 | 0 | 9 | 9 | 0 | 0 | 1 | 1 | 0 | 1 | 0 | 1 | 5 | 9 | 1 | 0 | 1 | 12 | 0 | 1
|  | 0 | 2 | RG.0804kW.1206 | 9 | 1 | 2 | 0 | 6 | RG | 804 | RG.0804kW.1206 | 1 | 0 | 8 | 1 | 2 | 6 | 0 | 0 | 0 | 1 | 0 | 1 | 1 | 0 | 1 | 5 | 4 | 0 | 0 | 1 | 0 | 0 | 1 | 1 | 3 | 3 | 5 | 0 | 0 | 0 | 20918 | 69836 | 1 | 9 | 9 | 0 | 0 | 1 | 1 | 0 | 1 | 0 | 1 | 5 | 9 | 1 | 0 | 1 | 12 | 0 | 1
|  | 0 | 2 | RG.0804kW.1125 | 9 | 1 | 1 | 2 | 5 | RG | 804.4 | RG.0804kW.1125 | 1 | 0 | 8 | 1 | 1 | 7 | 0 | 0 | 0 | 1 | 0 | 1 | 1 | 0 | 1 | 5 | 4 | 0 | 0 | 1 | 0 | 0 | 1 | 1 | 3 | 3 | 5 | 0 | 0 | 0 | 21116 | 70871 | 1 | 9 | 9 | 0 | 0 | 1 | 1 | 0 | 1 | 0 | 1 | 5 | 9 | 1 | 0 | 1 | 12 | 0 | 1
|  | 0 | 2 | RG.0804kW.1044 | 9 | 1 | 0 | 4 | 4 | RG | 804.8 | RG.0804kW.1044 | 1 | 0 | 8 | 1 | 0 | 8 | 0 | 0 | 0 | 1 | 0 | 1 | 1 | 0 | 1 | 5 | 4 | 0 | 0 | 1 | 0 | 0 | 1 | 1 | 3 | 3 | 5 | 0 | 0 | 0 | 21314 | 71906 | 1 | 9 | 9 | 0 | 0 | 1 | 1 | 0 | 1 | 0 | 1 | 5 | 9 | 1 | 0 | 1 | 12 | 0 | 1
|  | 0 | 2 | RG.0806kW.2016 | 9 | 2 | 0 | 1 | 6 | RG | 806.2 | RG.0806kW.2016 | 1 | 0 | 8 | 2 | 0 | 7 | 0 | 0 | 0 | 1 | 0 | 1 | 1 | 0 | 1 | 5 | 4 | 0 | 0 | 1 | 0 | 0 | 1 | 1 | 3 | 3 | 5 | 0 | 0 | 0 | 21116 | 70814 | 2 | 9 | 9 | 0 | 0 | 1 | 1 | 0 | 1 | 0 | 1 | 5 | 9 | 1 | 0 | 1 | 12 | 0 | 1
|  | 0 | 2 | RG.0825kW.0306 | 9 | 0 | 3 | 0 | 6 | RG | 825 | RG.0825kW.0306 | 1 | 0 | 8 | 0 | 3 | 6 | 0 | 0 | 0 | 1 | 0 | 1 | 1 | 0 | 1 | 5 | 4 | 0 | 0 | 1 | 0 | 0 | 1 | 1 | 3 | 3 | 5 | 0 | 0 | 0 | 20918 | 70373 | 0 | 9 | 9 | 0 | 0 | 1 | 1 | 0 | 1 | 0 | 1 | 5 | 9 | 1 | 0 | 1 | 12 | 0 | 1
|  | 0 | 2 | RG.0825kW.0225 | 9 | 0 | 2 | 2 | 5 | RG | 825.4 | RG.0825kW.0225 | 1 | 0 | 8 | 0 | 2 | 7 | 0 | 0 | 0 | 1 | 0 | 1 | 1 | 0 | 1 | 5 | 4 | 0 | 0 | 1 | 0 | 0 | 1 | 1 | 3 | 3 | 5 | 0 | 0 | 0 | 21116 | 71408 | 0 | 9 | 9 | 0 | 0 | 1 | 1 | 0 | 1 | 0 | 1 | 5 | 9 | 1 | 0 | 1 | 12 | 0 | 1
|  | 0 | 2 | RG.0825kW.0144 | 9 | 0 | 1 | 4 | 4 | RG | 825.8 | RG.0825kW.0144 | 1 | 0 | 8 | 0 | 1 | 8 | 0 | 0 | 0 | 1 | 0 | 1 | 1 | 0 | 1 | 5 | 4 | 0 | 0 | 1 | 0 | 0 | 1 | 1 | 3 | 3 | 5 | 0 | 0 | 0 | 21314 | 72443 | 0 | 9 | 9 | 0 | 0 | 1 | 1 | 0 | 1 | 0 | 1 | 5 | 9 | 1 | 0 | 1 | 12 | 0 | 1
|  | 0 | 2 | RG.0826kW.0063 | 9 | 0 | 0 | 6 | 3 | RG | 826.2 | RG.0826kW.0063 | 1 | 0 | 8 | 0 | 0 | 9 | 0 | 0 | 0 | 1 | 0 | 1 | 1 | 0 | 1 | 5 | 4 | 0 | 0 | 1 | 0 | 0 | 1 | 1 | 3 | 3 | 5 | 0 | 0 | 0 | 21512 | 73478 | 0 | 9 | 9 | 0 | 0 | 1 | 1 | 0 | 1 | 0 | 1 | 5 | 9 | 1 | 0 | 1 | 12 | 0 | 1
|  | 0 | 2 | RG.0827kW.1116 | 9 | 1 | 1 | 1 | 6 | RG | 827.2 | RG.0827kW.1116 | 1 | 0 | 8 | 1 | 1 | 7 | 0 | 0 | 0 | 1 | 0 | 1 | 1 | 0 | 1 | 5 | 4 | 0 | 0 | 1 | 0 | 0 | 1 | 1 | 3 | 3 | 5 | 0 | 0 | 0 | 21116 | 71351 | 1 | 9 | 9 | 0 | 0 | 1 | 1 | 0 | 1 | 0 | 1 | 5 | 9 | 1 | 0 | 1 | 12 | 0 | 1
|  | 0 | 2 | RG.0827kW.1035 | 9 | 1 | 0 | 3 | 5 | RG | 827.6 | RG.0827kW.1035 | 1 | 0 | 8 | 1 | 0 | 8 | 0 | 0 | 0 | 1 | 0 | 1 | 1 | 0 | 1 | 5 | 4 | 0 | 0 | 1 | 0 | 0 | 1 | 1 | 3 | 3 | 5 | 0 | 0 | 0 | 21314 | 72386 | 1 | 9 | 9 | 0 | 0 | 1 | 1 | 0 | 1 | 0 | 1 | 5 | 9 | 1 | 0 | 1 | 12 | 0 | 1
|  | 0 | 2 | RG.0829kW.2007 | 9 | 2 | 0 | 0 | 7 | RG | 829 | RG.0829kW.2007 | 1 | 0 | 8 | 2 | 0 | 7 | 0 | 0 | 0 | 1 | 0 | 1 | 1 | 0 | 1 | 5 | 4 | 0 | 0 | 1 | 0 | 0 | 1 | 1 | 3 | 3 | 5 | 0 | 0 | 0 | 21116 | 71294 | 2 | 9 | 9 | 0 | 0 | 1 | 1 | 0 | 1 | 0 | 1 | 5 | 9 | 1 | 0 | 1 | 12 | 0 | 1
|  | 0 | 2 | RG.0848kW.0216 | 9 | 0 | 2 | 1 | 6 | RG | 848.2 | RG.0848kW.0216 | 1 | 0 | 8 | 0 | 2 | 7 | 0 | 0 | 0 | 1 | 0 | 1 | 1 | 0 | 1 | 5 | 4 | 0 | 0 | 1 | 0 | 0 | 1 | 1 | 3 | 3 | 5 | 0 | 0 | 0 | 21116 | 71888 | 0 | 9 | 9 | 0 | 0 | 1 | 1 | 0 | 1 | 0 | 1 | 5 | 9 | 1 | 0 | 1 | 12 | 0 | 1
|  | 0 | 2 | RG.0848kW.0135 | 9 | 0 | 1 | 3 | 5 | RG | 848.6 | RG.0848kW.0135 | 1 | 0 | 8 | 0 | 1 | 8 | 0 | 0 | 0 | 1 | 0 | 1 | 1 | 0 | 1 | 5 | 4 | 0 | 0 | 1 | 0 | 0 | 1 | 1 | 3 | 3 | 5 | 0 | 0 | 0 | 21314 | 72923 | 0 | 9 | 9 | 0 | 0 | 1 | 1 | 0 | 1 | 0 | 1 | 5 | 9 | 1 | 0 | 1 | 12 | 0 | 1
|  | 0 | 2 | RG.0849kW.0054 | 9 | 0 | 0 | 5 | 4 | RG | 849 | RG.0849kW.0054 | 1 | 0 | 8 | 0 | 0 | 9 | 0 | 0 | 0 | 1 | 0 | 1 | 1 | 0 | 1 | 5 | 4 | 0 | 0 | 1 | 0 | 0 | 1 | 1 | 3 | 3 | 5 | 0 | 0 | 0 | 21512 | 73958 | 0 | 9 | 9 | 0 | 0 | 1 | 1 | 0 | 1 | 0 | 1 | 5 | 9 | 1 | 0 | 1 | 12 | 0 | 1
|  | 0 | 2 | RG.0850kW.1107 | 9 | 1 | 1 | 0 | 7 | RG | 850 | RG.0850kW.1107 | 1 | 0 | 8 | 1 | 1 | 7 | 0 | 0 | 0 | 1 | 0 | 1 | 1 | 0 | 1 | 5 | 4 | 0 | 0 | 1 | 0 | 0 | 1 | 1 | 3 | 3 | 5 | 0 | 0 | 0 | 21116 | 71831 | 1 | 9 | 9 | 0 | 0 | 1 | 1 | 0 | 1 | 0 | 1 | 5 | 9 | 1 | 0 | 1 | 12 | 0 | 1
|  | 0 | 2 | RG.0850kW.1026 | 9 | 1 | 0 | 2 | 6 | RG | 850.4 | RG.0850kW.1026 | 1 | 0 | 8 | 1 | 0 | 8 | 0 | 0 | 0 | 1 | 0 | 1 | 1 | 0 | 1 | 5 | 4 | 0 | 0 | 1 | 0 | 0 | 1 | 1 | 3 | 3 | 5 | 0 | 0 | 0 | 21314 | 72866 | 1 | 9 | 9 | 0 | 0 | 1 | 1 | 0 | 1 | 0 | 1 | 5 | 9 | 1 | 0 | 1 | 12 | 0 | 1
|  | 0 | 2 | RG.0871kW.0207 | 9 | 0 | 2 | 0 | 7 | RG | 871 | RG.0871kW.0207 | 1 | 0 | 8 | 0 | 2 | 7 | 0 | 0 | 0 | 1 | 0 | 1 | 1 | 0 | 1 | 5 | 4 | 0 | 0 | 1 | 0 | 0 | 1 | 1 | 3 | 3 | 5 | 0 | 0 | 0 | 21116 | 72368 | 0 | 9 | 9 | 0 | 0 | 1 | 1 | 0 | 1 | 0 | 1 | 5 | 9 | 1 | 0 | 1 | 12 | 0 | 1
|  | 0 | 2 | RG.0871kW.0126 | 9 | 0 | 1 | 2 | 6 | RG | 871.4 | RG.0871kW.0126 | 1 | 0 | 8 | 0 | 1 | 8 | 0 | 0 | 0 | 1 | 0 | 1 | 1 | 0 | 1 | 5 | 4 | 0 | 0 | 1 | 0 | 0 | 1 | 1 | 3 | 3 | 5 | 0 | 0 | 0 | 21314 | 73403 | 0 | 9 | 9 | 0 | 0 | 1 | 1 | 0 | 1 | 0 | 1 | 5 | 9 | 1 | 0 | 1 | 12 | 0 | 1
|  | 0 | 2 | RG.0871kW.0045 | 9 | 0 | 0 | 4 | 5 | RG | 871.8 | RG.0871kW.0045 | 1 | 0 | 8 | 0 | 0 | 9 | 0 | 0 | 0 | 1 | 0 | 1 | 1 | 0 | 1 | 5 | 4 | 0 | 0 | 1 | 0 | 0 | 1 | 1 | 3 | 3 | 5 | 0 | 0 | 0 | 21512 | 74438 | 0 | 9 | 9 | 0 | 0 | 1 | 1 | 0 | 1 | 0 | 1 | 5 | 9 | 1 | 0 | 1 | 12 | 0 | 1
|  | 0 | 2 | RG.0873kW.1017 | 9 | 1 | 0 | 1 | 7 | RG | 873.2 | RG.0873kW.1017 | 1 | 0 | 8 | 1 | 0 | 8 | 0 | 0 | 0 | 1 | 0 | 1 | 1 | 0 | 1 | 5 | 4 | 0 | 0 | 1 | 0 | 0 | 1 | 1 | 3 | 3 | 5 | 0 | 0 | 0 | 21314 | 73346 | 1 | 9 | 9 | 0 | 0 | 1 | 1 | 0 | 1 | 0 | 1 | 5 | 9 | 1 | 0 | 1 | 12 | 0 | 1
|  | 0 | 2 | RG.0894kW.0117 | 9 | 0 | 1 | 1 | 7 | RG | 894.2 | RG.0894kW.0117 | 1 | 0 | 8 | 0 | 1 | 8 | 0 | 0 | 0 | 1 | 0 | 1 | 1 | 0 | 1 | 5 | 4 | 0 | 0 | 1 | 0 | 0 | 1 | 1 | 3 | 3 | 5 | 0 | 0 | 0 | 21314 | 73883 | 0 | 9 | 9 | 0 | 0 | 1 | 1 | 0 | 1 | 0 | 1 | 5 | 9 | 1 | 0 | 1 | 12 | 0 | 1
|  | 0 | 2 | RG.0894kW.0036 | 9 | 0 | 0 | 3 | 6 | RG | 894.6 | RG.0894kW.0036 | 1 | 0 | 8 | 0 | 0 | 9 | 0 | 0 | 0 | 1 | 0 | 1 | 1 | 0 | 1 | 5 | 4 | 0 | 0 | 1 | 0 | 0 | 1 | 1 | 3 | 3 | 5 | 0 | 0 | 0 | 21512 | 74918 | 0 | 9 | 9 | 0 | 0 | 1 | 1 | 0 | 1 | 0 | 1 | 5 | 9 | 1 | 0 | 1 | 12 | 0 | 1
|  | 0 | 2 | RG.0896kW.1008 | 9 | 1 | 0 | 0 | 8 | RG | 896 | RG.0896kW.1008 | 1 | 0 | 8 | 1 | 0 | 8 | 0 | 0 | 0 | 1 | 0 | 1 | 1 | 0 | 1 | 5 | 4 | 0 | 0 | 1 | 0 | 0 | 1 | 1 | 3 | 3 | 5 | 0 | 0 | 0 | 21314 | 73826 | 1 | 9 | 9 | 0 | 0 | 1 | 1 | 0 | 1 | 0 | 1 | 5 | 9 | 1 | 0 | 1 | 12 | 0 | 1
|  | 0 | 2 | RG.0917kW.0108 | 9 | 0 | 1 | 0 | 8 | RG | 917 | RG.0917kW.0108 | 1 | 0 | 8 | 0 | 1 | 8 | 0 | 0 | 0 | 1 | 0 | 1 | 1 | 0 | 1 | 5 | 4 | 0 | 0 | 1 | 0 | 0 | 1 | 1 | 3 | 3 | 5 | 0 | 0 | 0 | 21314 | 74363 | 0 | 9 | 9 | 0 | 0 | 1 | 1 | 0 | 1 | 0 | 1 | 5 | 9 | 1 | 0 | 1 | 12 | 0 | 1
|  | 0 | 2 | RG.0917kW.0027 | 9 | 0 | 0 | 2 | 7 | RG | 917.4 | RG.0917kW.0027 | 1 | 0 | 8 | 0 | 0 | 9 | 0 | 0 | 0 | 1 | 0 | 1 | 1 | 0 | 1 | 5 | 4 | 0 | 0 | 1 | 0 | 0 | 1 | 1 | 3 | 3 | 5 | 0 | 0 | 0 | 21512 | 75398 | 0 | 9 | 9 | 0 | 0 | 1 | 1 | 0 | 1 | 0 | 1 | 5 | 9 | 1 | 0 | 1 | 12 | 0 | 1
|  | 0 | 2 | RG.0940kW.0018 | 9 | 0 | 0 | 1 | 8 | RG | 940.2 | RG.0940kW.0018 | 1 | 0 | 8 | 0 | 0 | 9 | 0 | 0 | 0 | 1 | 0 | 1 | 1 | 0 | 1 | 5 | 4 | 0 | 0 | 1 | 0 | 0 | 1 | 1 | 3 | 3 | 5 | 0 | 0 | 0 | 21512 | 75878 | 0 | 9 | 9 | 0 | 0 | 1 | 1 | 0 | 1 | 0 | 1 | 5 | 9 | 1 | 0 | 1 | 12 | 0 | 1
|  | 0 | 2 | RG.0963kW.0009 | 9 | 0 | 0 | 0 | 9 | RG | 963 | RG.0963kW.0009 | 1 | 0 | 8 | 0 | 0 | 9 | 0 | 0 | 0 | 1 | 0 | 1 | 1 | 0 | 1 | 5 | 4 | 0 | 0 | 1 | 0 | 0 | 1 | 1 | 3 | 3 | 5 | 0 | 0 | 0 | 21512 | 76358 | 0 | 9 | 9 | 0 | 0 | 1 | 1 | 0 | 1 | 0 | 1 | 5 | 9 | 1 | 0 | 1 | 12 | 0 | 1
|  | 0 | 2 | RG.0400kW.10000 | 10 | 10 | 0 | 0 | 0 | RG | 400 | RG.0400kW.10000 | 1 | 0 | 9 | 10 | 0 | 0 | 1 | 1 | 0 | 1 | 0 | 0 | 0 | 0 | 0 | 5 | 5 | 0 | 0 | 0 | 1 | 1 | 0 | 0 | 3 | 3 | 5 | 0 | 0 | 0 | 18439 | 56039 | 10 | 10 | 10 | 1 | 1 | 0 | 0 | 1 | 0 | 1 | 0 | 5 | 10 | 1 | 0 | 1 | 12 | 1 | 0
|  | 0 | 2 | RG.0421kW.9100 | 10 | 9 | 1 | 0 | 0 | RG | 421 | RG.0421kW.9100 | 1 | 0 | 9 | 9 | 1 | 0 | 1 | 1 | 0 | 1 | 0 | 0 | 0 | 0 | 0 | 5 | 5 | 0 | 0 | 0 | 1 | 1 | 0 | 0 | 3 | 3 | 5 | 0 | 0 | 0 | 18439 | 56576 | 9 | 10 | 10 | 1 | 1 | 0 | 0 | 1 | 0 | 1 | 0 | 5 | 10 | 1 | 0 | 1 | 12 | 1 | 0
|  | 0 | 2 | RG.0442kW.8200 | 10 | 8 | 2 | 0 | 0 | RG | 442 | RG.0442kW.8200 | 1 | 0 | 9 | 8 | 2 | 0 | 1 | 1 | 0 | 1 | 0 | 0 | 0 | 0 | 0 | 5 | 5 | 0 | 0 | 0 | 1 | 1 | 0 | 0 | 3 | 3 | 5 | 0 | 0 | 0 | 18439 | 57113 | 8 | 10 | 10 | 1 | 1 | 0 | 0 | 1 | 0 | 1 | 0 | 5 | 10 | 1 | 0 | 1 | 12 | 1 | 0
|  | 0 | 2 | RG.0444kW.9010 | 10 | 9 | 0 | 1 | 0 | RG | 444.2 | RG.0444kW.9010 | 1 | 0 | 9 | 9 | 0 | 1 | 1 | 1 | 0 | 1 | 0 | 0 | 0 | 0 | 0 | 5 | 5 | 0 | 0 | 0 | 1 | 1 | 0 | 0 | 3 | 3 | 5 | 0 | 0 | 0 | 18637 | 58091 | 9 | 10 | 10 | 1 | 1 | 0 | 0 | 1 | 0 | 1 | 0 | 5 | 10 | 1 | 0 | 1 | 12 | 1 | 0
|  | 0 | 2 | RG.0463kW.7300 | 10 | 7 | 3 | 0 | 0 | RG | 463 | RG.0463kW.7300 | 1 | 0 | 9 | 7 | 3 | 0 | 0 | 0 | 0 | 1 | 0 | 1 | 1 | 0 | 1 | 5 | 5 | 0 | 0 | 0 | 0 | 0 | 1 | 1 | 3 | 3 | 5 | 0 | 0 | 0 | 20918 | 60129 | 7 | 10 | 10 | 0 | 0 | 1 | 1 | 0 | 1 | 0 | 1 | 5 | 10 | 1 | 0 | 1 | 12 | 0 | 1
|  | 0 | 2 | RG.0465kW.8110 | 10 | 8 | 1 | 1 | 0 | RG | 465.2 | RG.0465kW.8110 | 1 | 0 | 9 | 8 | 1 | 1 | 0 | 0 | 0 | 1 | 0 | 1 | 1 | 0 | 1 | 5 | 5 | 0 | 0 | 0 | 0 | 0 | 1 | 1 | 3 | 3 | 5 | 0 | 0 | 0 | 21116 | 61107 | 8 | 10 | 10 | 0 | 0 | 1 | 1 | 0 | 1 | 0 | 1 | 5 | 10 | 1 | 0 | 1 | 12 | 0 | 1
|  | 0 | 2 | RG.0467kW.9001 | 10 | 9 | 0 | 0 | 1 | RG | 467 | RG.0467kW.9001 | 1 | 0 | 9 | 9 | 0 | 1 | 0 | 0 | 0 | 1 | 0 | 1 | 1 | 0 | 1 | 5 | 5 | 0 | 0 | 0 | 0 | 0 | 1 | 1 | 3 | 3 | 5 | 0 | 0 | 0 | 21116 | 61050 | 9 | 10 | 10 | 0 | 0 | 1 | 1 | 0 | 1 | 0 | 1 | 5 | 10 | 1 | 0 | 1 | 12 | 0 | 1
|  | 0 | 2 | RG.0484kW.6400 | 10 | 6 | 4 | 0 | 0 | RG | 484 | RG.0484kW.6400 | 1 | 0 | 9 | 6 | 4 | 0 | 0 | 0 | 0 | 1 | 0 | 1 | 1 | 0 | 1 | 5 | 5 | 0 | 0 | 0 | 0 | 0 | 1 | 1 | 3 | 3 | 5 | 0 | 0 | 0 | 20918 | 60666 | 6 | 10 | 10 | 0 | 0 | 1 | 1 | 0 | 1 | 0 | 1 | 5 | 10 | 1 | 0 | 1 | 12 | 0 | 1
|  | 0 | 2 | RG.0486kW.7210 | 10 | 7 | 2 | 1 | 0 | RG | 486.2 | RG.0486kW.7210 | 1 | 0 | 9 | 7 | 2 | 1 | 0 | 0 | 0 | 1 | 0 | 1 | 1 | 0 | 1 | 5 | 5 | 0 | 0 | 0 | 0 | 0 | 1 | 1 | 3 | 3 | 5 | 0 | 0 | 0 | 21116 | 61644 | 7 | 10 | 10 | 0 | 0 | 1 | 1 | 0 | 1 | 0 | 1 | 5 | 10 | 1 | 0 | 1 | 12 | 0 | 1
|  | 0 | 2 | RG.0488kW.8101 | 10 | 8 | 1 | 0 | 1 | RG | 488 | RG.0488kW.8101 | 1 | 0 | 9 | 8 | 1 | 1 | 0 | 0 | 0 | 1 | 0 | 1 | 1 | 0 | 1 | 5 | 5 | 0 | 0 | 0 | 0 | 0 | 1 | 1 | 3 | 3 | 5 | 0 | 0 | 0 | 21116 | 61587 | 8 | 10 | 10 | 0 | 0 | 1 | 1 | 0 | 1 | 0 | 1 | 5 | 10 | 1 | 0 | 1 | 12 | 0 | 1
|  | 0 | 2 | RG.0488kW.8020 | 10 | 8 | 0 | 2 | 0 | RG | 488.4 | RG.0488kW.8020 | 1 | 0 | 9 | 8 | 0 | 2 | 0 | 0 | 0 | 1 | 0 | 1 | 1 | 0 | 1 | 5 | 5 | 0 | 0 | 0 | 0 | 0 | 1 | 1 | 3 | 3 | 5 | 0 | 0 | 0 | 21314 | 62622 | 8 | 10 | 10 | 0 | 0 | 1 | 1 | 0 | 1 | 0 | 1 | 5 | 10 | 1 | 0 | 1 | 12 | 0 | 1
|  | 0 | 2 | RG.0505kW.5500 | 10 | 5 | 5 | 0 | 0 | RG | 505 | RG.0505kW.5500 | 1 | 0 | 9 | 5 | 5 | 0 | 0 | 0 | 0 | 1 | 0 | 1 | 1 | 0 | 1 | 5 | 5 | 0 | 0 | 0 | 0 | 0 | 1 | 1 | 3 | 3 | 5 | 0 | 0 | 0 | 20918 | 61203 | 5 | 10 | 10 | 0 | 0 | 1 | 1 | 0 | 1 | 0 | 1 | 5 | 10 | 1 | 0 | 1 | 12 | 0 | 1
|  | 0 | 2 | RG.0507kW.6310 | 10 | 6 | 3 | 1 | 0 | RG | 507.2 | RG.0507kW.6310 | 1 | 0 | 9 | 6 | 3 | 1 | 0 | 0 | 0 | 1 | 0 | 1 | 1 | 0 | 1 | 5 | 5 | 0 | 0 | 0 | 0 | 0 | 1 | 1 | 3 | 3 | 5 | 0 | 0 | 0 | 21116 | 62181 | 6 | 10 | 10 | 0 | 0 | 1 | 1 | 0 | 1 | 0 | 1 | 5 | 10 | 1 | 0 | 1 | 12 | 0 | 1
|  | 0 | 2 | RG.0509kW.7201 | 10 | 7 | 2 | 0 | 1 | RG | 509 | RG.0509kW.7201 | 1 | 0 | 9 | 7 | 2 | 1 | 0 | 0 | 0 | 1 | 0 | 1 | 1 | 0 | 1 | 5 | 5 | 0 | 0 | 0 | 0 | 0 | 1 | 1 | 3 | 3 | 5 | 0 | 0 | 0 | 21116 | 62124 | 7 | 10 | 10 | 0 | 0 | 1 | 1 | 0 | 1 | 0 | 1 | 5 | 10 | 1 | 0 | 1 | 12 | 0 | 1
|  | 0 | 2 | RG.0509kW.7120 | 10 | 7 | 1 | 2 | 0 | RG | 509.4 | RG.0509kW.7120 | 1 | 0 | 9 | 7 | 1 | 2 | 0 | 0 | 0 | 1 | 0 | 1 | 1 | 0 | 1 | 5 | 5 | 0 | 0 | 0 | 0 | 0 | 1 | 1 | 3 | 3 | 5 | 0 | 0 | 0 | 21314 | 63159 | 7 | 10 | 10 | 0 | 0 | 1 | 1 | 0 | 1 | 0 | 1 | 5 | 10 | 1 | 0 | 1 | 12 | 0 | 1
|  | 0 | 2 | RG.0511kW.8011 | 10 | 8 | 0 | 1 | 1 | RG | 511.2 | RG.0511kW.8011 | 1 | 0 | 9 | 8 | 0 | 2 | 0 | 0 | 0 | 1 | 0 | 1 | 1 | 0 | 1 | 5 | 5 | 0 | 0 | 0 | 0 | 0 | 1 | 1 | 3 | 3 | 5 | 0 | 0 | 0 | 21314 | 63102 | 8 | 10 | 10 | 0 | 0 | 1 | 1 | 0 | 1 | 0 | 1 | 5 | 10 | 1 | 0 | 1 | 12 | 0 | 1
|  | 0 | 2 | RG.0526kW.4600 | 10 | 4 | 6 | 0 | 0 | RG | 526 | RG.0526kW.4600 | 1 | 0 | 9 | 4 | 6 | 0 | 0 | 0 | 0 | 1 | 0 | 1 | 1 | 0 | 1 | 5 | 5 | 0 | 0 | 0 | 0 | 0 | 1 | 1 | 3 | 3 | 5 | 0 | 0 | 0 | 20918 | 61740 | 4 | 10 | 10 | 0 | 0 | 1 | 1 | 0 | 1 | 0 | 1 | 5 | 10 | 1 | 0 | 1 | 12 | 0 | 1
|  | 0 | 2 | RG.0528kW.5410 | 10 | 5 | 4 | 1 | 0 | RG | 528.2 | RG.0528kW.5410 | 1 | 0 | 9 | 5 | 4 | 1 | 0 | 0 | 0 | 1 | 0 | 1 | 1 | 0 | 1 | 5 | 5 | 0 | 0 | 0 | 0 | 0 | 1 | 1 | 3 | 3 | 5 | 0 | 0 | 0 | 21116 | 62718 | 5 | 10 | 10 | 0 | 0 | 1 | 1 | 0 | 1 | 0 | 1 | 5 | 10 | 1 | 0 | 1 | 12 | 0 | 1
|  | 0 | 2 | RG.0530kW.6301 | 10 | 6 | 3 | 0 | 1 | RG | 530 | RG.0530kW.6301 | 1 | 0 | 9 | 6 | 3 | 1 | 0 | 0 | 0 | 1 | 0 | 1 | 1 | 0 | 1 | 5 | 5 | 0 | 0 | 0 | 0 | 0 | 1 | 1 | 3 | 3 | 5 | 0 | 0 | 0 | 21116 | 62661 | 6 | 10 | 10 | 0 | 0 | 1 | 1 | 0 | 1 | 0 | 1 | 5 | 10 | 1 | 0 | 1 | 12 | 0 | 1
|  | 0 | 2 | RG.0530kW.6220 | 10 | 6 | 2 | 2 | 0 | RG | 530.4 | RG.0530kW.6220 | 1 | 0 | 9 | 6 | 2 | 2 | 0 | 0 | 0 | 1 | 0 | 1 | 1 | 0 | 1 | 5 | 5 | 0 | 0 | 0 | 0 | 0 | 1 | 1 | 3 | 3 | 5 | 0 | 0 | 0 | 21314 | 63696 | 6 | 10 | 10 | 0 | 0 | 1 | 1 | 0 | 1 | 0 | 1 | 5 | 10 | 1 | 0 | 1 | 12 | 0 | 1
|  | 0 | 2 | RG.0532kW.7111 | 10 | 7 | 1 | 1 | 1 | RG | 532.2 | RG.0532kW.7111 | 1 | 0 | 9 | 7 | 1 | 2 | 0 | 0 | 0 | 1 | 0 | 1 | 1 | 0 | 1 | 5 | 5 | 0 | 0 | 0 | 0 | 0 | 1 | 1 | 3 | 3 | 5 | 0 | 0 | 0 | 21314 | 63639 | 7 | 10 | 10 | 0 | 0 | 1 | 1 | 0 | 1 | 0 | 1 | 5 | 10 | 1 | 0 | 1 | 12 | 0 | 1
|  | 0 | 2 | RG.0532kW.7030 | 10 | 7 | 0 | 3 | 0 | RG | 532.6 | RG.0532kW.7030 | 1 | 0 | 9 | 7 | 0 | 3 | 0 | 0 | 0 | 1 | 0 | 1 | 1 | 0 | 1 | 5 | 5 | 0 | 0 | 0 | 0 | 0 | 1 | 1 | 3 | 3 | 5 | 0 | 0 | 0 | 21512 | 64674 | 7 | 10 | 10 | 0 | 0 | 1 | 1 | 0 | 1 | 0 | 1 | 5 | 10 | 1 | 0 | 1 | 12 | 0 | 1
|  | 0 | 2 | RG.0534kW.8002 | 10 | 8 | 0 | 0 | 2 | RG | 534 | RG.0534kW.8002 | 1 | 0 | 9 | 8 | 0 | 2 | 0 | 0 | 0 | 1 | 0 | 1 | 1 | 0 | 1 | 5 | 5 | 0 | 0 | 0 | 0 | 0 | 1 | 1 | 3 | 3 | 5 | 0 | 0 | 0 | 21314 | 63582 | 8 | 10 | 10 | 0 | 0 | 1 | 1 | 0 | 1 | 0 | 1 | 5 | 10 | 1 | 0 | 1 | 12 | 0 | 1
|  | 0 | 2 | RG.0547kW.3700 | 10 | 3 | 7 | 0 | 0 | RG | 547 | RG.0547kW.3700 | 1 | 0 | 9 | 3 | 7 | 0 | 0 | 0 | 0 | 1 | 0 | 1 | 1 | 0 | 1 | 5 | 5 | 0 | 0 | 0 | 0 | 0 | 1 | 1 | 3 | 3 | 5 | 0 | 0 | 0 | 20918 | 62277 | 3 | 10 | 10 | 0 | 0 | 1 | 1 | 0 | 1 | 0 | 1 | 5 | 10 | 1 | 0 | 1 | 12 | 0 | 1
|  | 0 | 2 | RG.0549kW.4510 | 10 | 4 | 5 | 1 | 0 | RG | 549.2 | RG.0549kW.4510 | 1 | 0 | 9 | 4 | 5 | 1 | 0 | 0 | 0 | 1 | 0 | 1 | 1 | 0 | 1 | 5 | 5 | 0 | 0 | 0 | 0 | 0 | 1 | 1 | 3 | 3 | 5 | 0 | 0 | 0 | 21116 | 63255 | 4 | 10 | 10 | 0 | 0 | 1 | 1 | 0 | 1 | 0 | 1 | 5 | 10 | 1 | 0 | 1 | 12 | 0 | 1
|  | 0 | 2 | RG.0551kW.5401 | 10 | 5 | 4 | 0 | 1 | RG | 551 | RG.0551kW.5401 | 1 | 0 | 9 | 5 | 4 | 1 | 0 | 0 | 0 | 1 | 0 | 1 | 1 | 0 | 1 | 5 | 5 | 0 | 0 | 0 | 0 | 0 | 1 | 1 | 3 | 3 | 5 | 0 | 0 | 0 | 21116 | 63198 | 5 | 10 | 10 | 0 | 0 | 1 | 1 | 0 | 1 | 0 | 1 | 5 | 10 | 1 | 0 | 1 | 12 | 0 | 1
|  | 0 | 2 | RG.0551kW.5320 | 10 | 5 | 3 | 2 | 0 | RG | 551.4 | RG.0551kW.5320 | 1 | 0 | 9 | 5 | 3 | 2 | 0 | 0 | 0 | 1 | 0 | 1 | 1 | 0 | 1 | 5 | 5 | 0 | 0 | 0 | 0 | 0 | 1 | 1 | 3 | 3 | 5 | 0 | 0 | 0 | 21314 | 64233 | 5 | 10 | 10 | 0 | 0 | 1 | 1 | 0 | 1 | 0 | 1 | 5 | 10 | 1 | 0 | 1 | 12 | 0 | 1
|  | 0 | 2 | RG.0553kW.6211 | 10 | 6 | 2 | 1 | 1 | RG | 553.2 | RG.0553kW.6211 | 1 | 0 | 9 | 6 | 2 | 2 | 0 | 0 | 0 | 1 | 0 | 1 | 1 | 0 | 1 | 5 | 5 | 0 | 0 | 0 | 0 | 0 | 1 | 1 | 3 | 3 | 5 | 0 | 0 | 0 | 21314 | 64176 | 6 | 10 | 10 | 0 | 0 | 1 | 1 | 0 | 1 | 0 | 1 | 5 | 10 | 1 | 0 | 1 | 12 | 0 | 1
|  | 0 | 2 | RG.0553kW.6130 | 10 | 6 | 1 | 3 | 0 | RG | 553.6 | RG.0553kW.6130 | 1 | 0 | 9 | 6 | 1 | 3 | 0 | 0 | 0 | 1 | 0 | 1 | 1 | 0 | 1 | 5 | 5 | 0 | 0 | 0 | 0 | 0 | 1 | 1 | 3 | 3 | 5 | 0 | 0 | 0 | 21512 | 65211 | 6 | 10 | 10 | 0 | 0 | 1 | 1 | 0 | 1 | 0 | 1 | 5 | 10 | 1 | 0 | 1 | 12 | 0 | 1
|  | 0 | 2 | RG.0555kW.7102 | 10 | 7 | 1 | 0 | 2 | RG | 555 | RG.0555kW.7102 | 1 | 0 | 9 | 7 | 1 | 2 | 0 | 0 | 0 | 1 | 0 | 1 | 1 | 0 | 1 | 5 | 5 | 0 | 0 | 0 | 0 | 0 | 1 | 1 | 3 | 3 | 5 | 0 | 0 | 0 | 21314 | 64119 | 7 | 10 | 10 | 0 | 0 | 1 | 1 | 0 | 1 | 0 | 1 | 5 | 10 | 1 | 0 | 1 | 12 | 0 | 1
|  | 0 | 2 | RG.0555kW.7021 | 10 | 7 | 0 | 2 | 1 | RG | 555.4 | RG.0555kW.7021 | 1 | 0 | 9 | 7 | 0 | 3 | 0 | 0 | 0 | 1 | 0 | 1 | 1 | 0 | 1 | 5 | 5 | 0 | 0 | 0 | 0 | 0 | 1 | 1 | 3 | 3 | 5 | 0 | 0 | 0 | 21512 | 65154 | 7 | 10 | 10 | 0 | 0 | 1 | 1 | 0 | 1 | 0 | 1 | 5 | 10 | 1 | 0 | 1 | 12 | 0 | 1
|  | 0 | 2 | RG.0568kW.2800 | 10 | 2 | 8 | 0 | 0 | RG | 568 | RG.0568kW.2800 | 1 | 0 | 9 | 2 | 8 | 0 | 0 | 0 | 0 | 1 | 0 | 1 | 1 | 0 | 1 | 5 | 5 | 0 | 0 | 0 | 0 | 0 | 1 | 1 | 3 | 3 | 5 | 0 | 0 | 0 | 20918 | 62814 | 2 | 10 | 10 | 0 | 0 | 1 | 1 | 0 | 1 | 0 | 1 | 5 | 10 | 1 | 0 | 1 | 12 | 0 | 1
|  | 0 | 2 | RG.0570kW.3610 | 10 | 3 | 6 | 1 | 0 | RG | 570.2 | RG.0570kW.3610 | 1 | 0 | 9 | 3 | 6 | 1 | 0 | 0 | 0 | 1 | 0 | 1 | 1 | 0 | 1 | 5 | 5 | 0 | 0 | 0 | 0 | 0 | 1 | 1 | 3 | 3 | 5 | 0 | 0 | 0 | 21116 | 63792 | 3 | 10 | 10 | 0 | 0 | 1 | 1 | 0 | 1 | 0 | 1 | 5 | 10 | 1 | 0 | 1 | 12 | 0 | 1
|  | 0 | 2 | RG.0572kW.4501 | 10 | 4 | 5 | 0 | 1 | RG | 572 | RG.0572kW.4501 | 1 | 0 | 9 | 4 | 5 | 1 | 0 | 0 | 0 | 1 | 0 | 1 | 1 | 0 | 1 | 5 | 5 | 0 | 0 | 0 | 0 | 0 | 1 | 1 | 3 | 3 | 5 | 0 | 0 | 0 | 21116 | 63735 | 4 | 10 | 10 | 0 | 0 | 1 | 1 | 0 | 1 | 0 | 1 | 5 | 10 | 1 | 0 | 1 | 12 | 0 | 1
|  | 0 | 2 | RG.0572kW.4420 | 10 | 4 | 4 | 2 | 0 | RG | 572.4 | RG.0572kW.4420 | 1 | 0 | 9 | 4 | 4 | 2 | 0 | 0 | 0 | 1 | 0 | 1 | 1 | 0 | 1 | 5 | 5 | 0 | 0 | 0 | 0 | 0 | 1 | 1 | 3 | 3 | 5 | 0 | 0 | 0 | 21314 | 64770 | 4 | 10 | 10 | 0 | 0 | 1 | 1 | 0 | 1 | 0 | 1 | 5 | 10 | 1 | 0 | 1 | 12 | 0 | 1
|  | 0 | 2 | RG.0574kW.5311 | 10 | 5 | 3 | 1 | 1 | RG | 574.2 | RG.0574kW.5311 | 1 | 0 | 9 | 5 | 3 | 2 | 0 | 0 | 0 | 1 | 0 | 1 | 1 | 0 | 1 | 5 | 5 | 0 | 0 | 0 | 0 | 0 | 1 | 1 | 3 | 3 | 5 | 0 | 0 | 0 | 21314 | 64713 | 5 | 10 | 10 | 0 | 0 | 1 | 1 | 0 | 1 | 0 | 1 | 5 | 10 | 1 | 0 | 1 | 12 | 0 | 1
|  | 0 | 2 | RG.0574kW.5230 | 10 | 5 | 2 | 3 | 0 | RG | 574.6 | RG.0574kW.5230 | 1 | 0 | 9 | 5 | 2 | 3 | 0 | 0 | 0 | 1 | 0 | 1 | 1 | 0 | 1 | 5 | 5 | 0 | 0 | 0 | 0 | 0 | 1 | 1 | 3 | 3 | 5 | 0 | 0 | 0 | 21512 | 65748 | 5 | 10 | 10 | 0 | 0 | 1 | 1 | 0 | 1 | 0 | 1 | 5 | 10 | 1 | 0 | 1 | 12 | 0 | 1
|  | 0 | 2 | RG.0576kW.6202 | 10 | 6 | 2 | 0 | 2 | RG | 576 | RG.0576kW.6202 | 1 | 0 | 9 | 6 | 2 | 2 | 0 | 0 | 0 | 1 | 0 | 1 | 1 | 0 | 1 | 5 | 5 | 0 | 0 | 0 | 0 | 0 | 1 | 1 | 3 | 3 | 5 | 0 | 0 | 0 | 21314 | 64656 | 6 | 10 | 10 | 0 | 0 | 1 | 1 | 0 | 1 | 0 | 1 | 5 | 10 | 1 | 0 | 1 | 12 | 0 | 1
|  | 0 | 2 | RG.0576kW.6121 | 10 | 6 | 1 | 2 | 1 | RG | 576.4 | RG.0576kW.6121 | 1 | 0 | 9 | 6 | 1 | 3 | 0 | 0 | 0 | 1 | 0 | 1 | 1 | 0 | 1 | 5 | 5 | 0 | 0 | 0 | 0 | 0 | 1 | 1 | 3 | 3 | 5 | 0 | 0 | 0 | 21512 | 65691 | 6 | 10 | 10 | 0 | 0 | 1 | 1 | 0 | 1 | 0 | 1 | 5 | 10 | 1 | 0 | 1 | 12 | 0 | 1
|  | 0 | 2 | RG.0576kW.6040 | 10 | 6 | 0 | 4 | 0 | RG | 576.8 | RG.0576kW.6040 | 1 | 0 | 9 | 6 | 0 | 4 | 0 | 0 | 0 | 1 | 0 | 1 | 1 | 0 | 1 | 5 | 5 | 0 | 0 | 0 | 0 | 0 | 1 | 1 | 3 | 3 | 5 | 0 | 0 | 0 | 21710 | 66726 | 6 | 10 | 10 | 0 | 0 | 1 | 1 | 0 | 1 | 0 | 1 | 5 | 10 | 1 | 0 | 1 | 12 | 0 | 1
|  | 0 | 2 | RG.0578kW.7012 | 10 | 7 | 0 | 1 | 2 | RG | 578.2 | RG.0578kW.7012 | 1 | 0 | 9 | 7 | 0 | 3 | 0 | 0 | 0 | 1 | 0 | 1 | 1 | 0 | 1 | 5 | 5 | 0 | 0 | 0 | 0 | 0 | 1 | 1 | 3 | 3 | 5 | 0 | 0 | 0 | 21512 | 65634 | 7 | 10 | 10 | 0 | 0 | 1 | 1 | 0 | 1 | 0 | 1 | 5 | 10 | 1 | 0 | 1 | 12 | 0 | 1
|  | 0 | 2 | RG.0589kW.1900 | 10 | 1 | 9 | 0 | 0 | RG | 589 | RG.0589kW.1900 | 1 | 0 | 9 | 1 | 9 | 0 | 0 | 0 | 0 | 1 | 0 | 1 | 1 | 0 | 1 | 5 | 5 | 0 | 0 | 0 | 0 | 0 | 1 | 1 | 3 | 3 | 5 | 0 | 0 | 0 | 20918 | 63351 | 1 | 10 | 10 | 0 | 0 | 1 | 1 | 0 | 1 | 0 | 1 | 5 | 10 | 1 | 0 | 1 | 12 | 0 | 1
|  | 0 | 2 | RG.0591kW.2710 | 10 | 2 | 7 | 1 | 0 | RG | 591.2 | RG.0591kW.2710 | 1 | 0 | 9 | 2 | 7 | 1 | 0 | 0 | 0 | 1 | 0 | 1 | 1 | 0 | 1 | 5 | 5 | 0 | 0 | 0 | 0 | 0 | 1 | 1 | 3 | 3 | 5 | 0 | 0 | 0 | 21116 | 64329 | 2 | 10 | 10 | 0 | 0 | 1 | 1 | 0 | 1 | 0 | 1 | 5 | 10 | 1 | 0 | 1 | 12 | 0 | 1
|  | 0 | 2 | RG.0593kW.3601 | 10 | 3 | 6 | 0 | 1 | RG | 593 | RG.0593kW.3601 | 1 | 0 | 9 | 3 | 6 | 1 | 0 | 0 | 0 | 1 | 0 | 1 | 1 | 0 | 1 | 5 | 5 | 0 | 0 | 0 | 0 | 0 | 1 | 1 | 3 | 3 | 5 | 0 | 0 | 0 | 21116 | 64272 | 3 | 10 | 10 | 0 | 0 | 1 | 1 | 0 | 1 | 0 | 1 | 5 | 10 | 1 | 0 | 1 | 12 | 0 | 1
|  | 0 | 2 | RG.0593kW.3520 | 10 | 3 | 5 | 2 | 0 | RG | 593.4 | RG.0593kW.3520 | 1 | 0 | 9 | 3 | 5 | 2 | 0 | 0 | 0 | 1 | 0 | 1 | 1 | 0 | 1 | 5 | 5 | 0 | 0 | 0 | 0 | 0 | 1 | 1 | 3 | 3 | 5 | 0 | 0 | 0 | 21314 | 65307 | 3 | 10 | 10 | 0 | 0 | 1 | 1 | 0 | 1 | 0 | 1 | 5 | 10 | 1 | 0 | 1 | 12 | 0 | 1
|  | 0 | 2 | RG.0595kW.4411 | 10 | 4 | 4 | 1 | 1 | RG | 595.2 | RG.0595kW.4411 | 1 | 0 | 9 | 4 | 4 | 2 | 0 | 0 | 0 | 1 | 0 | 1 | 1 | 0 | 1 | 5 | 5 | 0 | 0 | 0 | 0 | 0 | 1 | 1 | 3 | 3 | 5 | 0 | 0 | 0 | 21314 | 65250 | 4 | 10 | 10 | 0 | 0 | 1 | 1 | 0 | 1 | 0 | 1 | 5 | 10 | 1 | 0 | 1 | 12 | 0 | 1
|  | 0 | 2 | RG.0595kW.4330 | 10 | 4 | 3 | 3 | 0 | RG | 595.6 | RG.0595kW.4330 | 1 | 0 | 9 | 4 | 3 | 3 | 0 | 0 | 0 | 1 | 0 | 1 | 1 | 0 | 1 | 5 | 5 | 0 | 0 | 0 | 0 | 0 | 1 | 1 | 3 | 3 | 5 | 0 | 0 | 0 | 21512 | 66285 | 4 | 10 | 10 | 0 | 0 | 1 | 1 | 0 | 1 | 0 | 1 | 5 | 10 | 1 | 0 | 1 | 12 | 0 | 1
|  | 0 | 2 | RG.0597kW.5302 | 10 | 5 | 3 | 0 | 2 | RG | 597 | RG.0597kW.5302 | 1 | 0 | 9 | 5 | 3 | 2 | 0 | 0 | 0 | 1 | 0 | 1 | 1 | 0 | 1 | 5 | 5 | 0 | 0 | 0 | 0 | 0 | 1 | 1 | 3 | 3 | 5 | 0 | 0 | 0 | 21314 | 65193 | 5 | 10 | 10 | 0 | 0 | 1 | 1 | 0 | 1 | 0 | 1 | 5 | 10 | 1 | 0 | 1 | 12 | 0 | 1
|  | 0 | 2 | RG.0597kW.5221 | 10 | 5 | 2 | 2 | 1 | RG | 597.4 | RG.0597kW.5221 | 1 | 0 | 9 | 5 | 2 | 3 | 0 | 0 | 0 | 1 | 0 | 1 | 1 | 0 | 1 | 5 | 5 | 0 | 0 | 0 | 0 | 0 | 1 | 1 | 3 | 3 | 5 | 0 | 0 | 0 | 21512 | 66228 | 5 | 10 | 10 | 0 | 0 | 1 | 1 | 0 | 1 | 0 | 1 | 5 | 10 | 1 | 0 | 1 | 12 | 0 | 1
|  | 0 | 2 | RG.0597kW.5140 | 10 | 5 | 1 | 4 | 0 | RG | 597.8 | RG.0597kW.5140 | 1 | 0 | 9 | 5 | 1 | 4 | 0 | 0 | 0 | 1 | 0 | 1 | 1 | 0 | 1 | 5 | 5 | 0 | 0 | 0 | 0 | 0 | 1 | 1 | 3 | 3 | 5 | 0 | 0 | 0 | 21710 | 67263 | 5 | 10 | 10 | 0 | 0 | 1 | 1 | 0 | 1 | 0 | 1 | 5 | 10 | 1 | 0 | 1 | 12 | 0 | 1
|  | 0 | 2 | RG.0599kW.6112 | 10 | 6 | 1 | 1 | 2 | RG | 599.2 | RG.0599kW.6112 | 1 | 0 | 9 | 6 | 1 | 3 | 0 | 0 | 0 | 1 | 0 | 1 | 1 | 0 | 1 | 5 | 5 | 0 | 0 | 0 | 0 | 0 | 1 | 1 | 3 | 3 | 5 | 0 | 0 | 0 | 21512 | 66171 | 6 | 10 | 10 | 0 | 0 | 1 | 1 | 0 | 1 | 0 | 1 | 5 | 10 | 1 | 0 | 1 | 12 | 0 | 1
|  | 0 | 2 | RG.0599kW.6031 | 10 | 6 | 0 | 3 | 1 | RG | 599.6 | RG.0599kW.6031 | 1 | 0 | 9 | 6 | 0 | 4 | 0 | 0 | 0 | 1 | 0 | 1 | 1 | 0 | 1 | 5 | 5 | 0 | 0 | 0 | 0 | 0 | 1 | 1 | 3 | 3 | 5 | 0 | 0 | 0 | 21710 | 67206 | 6 | 10 | 10 | 0 | 0 | 1 | 1 | 0 | 1 | 0 | 1 | 5 | 10 | 1 | 0 | 1 | 12 | 0 | 1
|  | 0 | 2 | RG.0601kW.7003 | 10 | 7 | 0 | 0 | 3 | RG | 601 | RG.0601kW.7003 | 1 | 0 | 9 | 7 | 0 | 3 | 0 | 0 | 0 | 1 | 0 | 1 | 1 | 0 | 1 | 5 | 5 | 0 | 0 | 0 | 0 | 0 | 1 | 1 | 3 | 3 | 5 | 0 | 0 | 0 | 21512 | 66114 | 7 | 10 | 10 | 0 | 0 | 1 | 1 | 0 | 1 | 0 | 1 | 5 | 10 | 1 | 0 | 1 | 12 | 0 | 1
|  | 0 | 2 | RG.0610kW.01000 | 10 | 0 | 10 | 0 | 0 | RG | 610 | RG.0610kW.01000 | 1 | 0 | 9 | 0 | 10 | 0 | 0 | 0 | 0 | 1 | 0 | 1 | 1 | 0 | 1 | 5 | 5 | 0 | 0 | 0 | 0 | 0 | 1 | 1 | 3 | 3 | 5 | 0 | 0 | 0 | 20918 | 63888 | 0 | 10 | 10 | 0 | 0 | 1 | 1 | 0 | 1 | 0 | 1 | 5 | 10 | 1 | 0 | 1 | 12 | 0 | 1
|  | 0 | 2 | RG.0612kW.1810 | 10 | 1 | 8 | 1 | 0 | RG | 612.2 | RG.0612kW.1810 | 1 | 0 | 9 | 1 | 8 | 1 | 0 | 0 | 0 | 1 | 0 | 1 | 1 | 0 | 1 | 5 | 5 | 0 | 0 | 0 | 0 | 0 | 1 | 1 | 3 | 3 | 5 | 0 | 0 | 0 | 21116 | 64866 | 1 | 10 | 10 | 0 | 0 | 1 | 1 | 0 | 1 | 0 | 1 | 5 | 10 | 1 | 0 | 1 | 12 | 0 | 1
|  | 0 | 2 | RG.0614kW.2701 | 10 | 2 | 7 | 0 | 1 | RG | 614 | RG.0614kW.2701 | 1 | 0 | 9 | 2 | 7 | 1 | 0 | 0 | 0 | 1 | 0 | 1 | 1 | 0 | 1 | 5 | 5 | 0 | 0 | 0 | 0 | 0 | 1 | 1 | 3 | 3 | 5 | 0 | 0 | 0 | 21116 | 64809 | 2 | 10 | 10 | 0 | 0 | 1 | 1 | 0 | 1 | 0 | 1 | 5 | 10 | 1 | 0 | 1 | 12 | 0 | 1
|  | 0 | 2 | RG.0614kW.2620 | 10 | 2 | 6 | 2 | 0 | RG | 614.4 | RG.0614kW.2620 | 1 | 0 | 9 | 2 | 6 | 2 | 0 | 0 | 0 | 1 | 0 | 1 | 1 | 0 | 1 | 5 | 5 | 0 | 0 | 0 | 0 | 0 | 1 | 1 | 3 | 3 | 5 | 0 | 0 | 0 | 21314 | 65844 | 2 | 10 | 10 | 0 | 0 | 1 | 1 | 0 | 1 | 0 | 1 | 5 | 10 | 1 | 0 | 1 | 12 | 0 | 1
|  | 0 | 2 | RG.0616kW.3511 | 10 | 3 | 5 | 1 | 1 | RG | 616.2 | RG.0616kW.3511 | 1 | 0 | 9 | 3 | 5 | 2 | 0 | 0 | 0 | 1 | 0 | 1 | 1 | 0 | 1 | 5 | 5 | 0 | 0 | 0 | 0 | 0 | 1 | 1 | 3 | 3 | 5 | 0 | 0 | 0 | 21314 | 65787 | 3 | 10 | 10 | 0 | 0 | 1 | 1 | 0 | 1 | 0 | 1 | 5 | 10 | 1 | 0 | 1 | 12 | 0 | 1
|  | 0 | 2 | RG.0616kW.3430 | 10 | 3 | 4 | 3 | 0 | RG | 616.6 | RG.0616kW.3430 | 1 | 0 | 9 | 3 | 4 | 3 | 0 | 0 | 0 | 1 | 0 | 1 | 1 | 0 | 1 | 5 | 5 | 0 | 0 | 0 | 0 | 0 | 1 | 1 | 3 | 3 | 5 | 0 | 0 | 0 | 21512 | 66822 | 3 | 10 | 10 | 0 | 0 | 1 | 1 | 0 | 1 | 0 | 1 | 5 | 10 | 1 | 0 | 1 | 12 | 0 | 1
|  | 0 | 2 | RG.0618kW.4402 | 10 | 4 | 4 | 0 | 2 | RG | 618 | RG.0618kW.4402 | 1 | 0 | 9 | 4 | 4 | 2 | 0 | 0 | 0 | 1 | 0 | 1 | 1 | 0 | 1 | 5 | 5 | 0 | 0 | 0 | 0 | 0 | 1 | 1 | 3 | 3 | 5 | 0 | 0 | 0 | 21314 | 65730 | 4 | 10 | 10 | 0 | 0 | 1 | 1 | 0 | 1 | 0 | 1 | 5 | 10 | 1 | 0 | 1 | 12 | 0 | 1
|  | 0 | 2 | RG.0618kW.4321 | 10 | 4 | 3 | 2 | 1 | RG | 618.4 | RG.0618kW.4321 | 1 | 0 | 9 | 4 | 3 | 3 | 0 | 0 | 0 | 1 | 0 | 1 | 1 | 0 | 1 | 5 | 5 | 0 | 0 | 0 | 0 | 0 | 1 | 1 | 3 | 3 | 5 | 0 | 0 | 0 | 21512 | 66765 | 4 | 10 | 10 | 0 | 0 | 1 | 1 | 0 | 1 | 0 | 1 | 5 | 10 | 1 | 0 | 1 | 12 | 0 | 1
|  | 0 | 2 | RG.0618kW.4240 | 10 | 4 | 2 | 4 | 0 | RG | 618.8 | RG.0618kW.4240 | 1 | 0 | 9 | 4 | 2 | 4 | 0 | 0 | 0 | 1 | 0 | 1 | 1 | 0 | 1 | 5 | 5 | 0 | 0 | 0 | 0 | 0 | 1 | 1 | 3 | 3 | 5 | 0 | 0 | 0 | 21710 | 67800 | 4 | 10 | 10 | 0 | 0 | 1 | 1 | 0 | 1 | 0 | 1 | 5 | 10 | 1 | 0 | 1 | 12 | 0 | 1
|  | 0 | 2 | RG.0620kW.5212 | 10 | 5 | 2 | 1 | 2 | RG | 620.2 | RG.0620kW.5212 | 1 | 0 | 9 | 5 | 2 | 3 | 0 | 0 | 0 | 1 | 0 | 1 | 1 | 0 | 1 | 5 | 5 | 0 | 0 | 0 | 0 | 0 | 1 | 1 | 3 | 3 | 5 | 0 | 0 | 0 | 21512 | 66708 | 5 | 10 | 10 | 0 | 0 | 1 | 1 | 0 | 1 | 0 | 1 | 5 | 10 | 1 | 0 | 1 | 12 | 0 | 1
|  | 0 | 2 | RG.0620kW.5131 | 10 | 5 | 1 | 3 | 1 | RG | 620.6 | RG.0620kW.5131 | 1 | 0 | 9 | 5 | 1 | 4 | 0 | 0 | 0 | 1 | 0 | 1 | 1 | 0 | 1 | 5 | 5 | 0 | 0 | 0 | 0 | 0 | 1 | 1 | 3 | 3 | 5 | 0 | 0 | 0 | 21710 | 67743 | 5 | 10 | 10 | 0 | 0 | 1 | 1 | 0 | 1 | 0 | 1 | 5 | 10 | 1 | 0 | 1 | 12 | 0 | 1
|  | 0 | 2 | RG.0621kW.5050 | 10 | 5 | 0 | 5 | 0 | RG | 621 | RG.0621kW.5050 | 1 | 0 | 9 | 5 | 0 | 5 | 0 | 0 | 0 | 1 | 0 | 1 | 1 | 0 | 1 | 5 | 5 | 0 | 0 | 0 | 0 | 0 | 1 | 1 | 3 | 3 | 5 | 0 | 0 | 0 | 21908 | 68778 | 5 | 10 | 10 | 0 | 0 | 1 | 1 | 0 | 1 | 0 | 1 | 5 | 10 | 1 | 0 | 1 | 12 | 0 | 1
|  | 0 | 2 | RG.0622kW.6103 | 10 | 6 | 1 | 0 | 3 | RG | 622 | RG.0622kW.6103 | 1 | 0 | 9 | 6 | 1 | 3 | 0 | 0 | 0 | 1 | 0 | 1 | 1 | 0 | 1 | 5 | 5 | 0 | 0 | 0 | 0 | 0 | 1 | 1 | 3 | 3 | 5 | 0 | 0 | 0 | 21512 | 66651 | 6 | 10 | 10 | 0 | 0 | 1 | 1 | 0 | 1 | 0 | 1 | 5 | 10 | 1 | 0 | 1 | 12 | 0 | 1
|  | 0 | 2 | RG.0622kW.6022 | 10 | 6 | 0 | 2 | 2 | RG | 622.4 | RG.0622kW.6022 | 1 | 0 | 9 | 6 | 0 | 4 | 0 | 0 | 0 | 1 | 0 | 1 | 1 | 0 | 1 | 5 | 5 | 0 | 0 | 0 | 0 | 0 | 1 | 1 | 3 | 3 | 5 | 0 | 0 | 0 | 21710 | 67686 | 6 | 10 | 10 | 0 | 0 | 1 | 1 | 0 | 1 | 0 | 1 | 5 | 10 | 1 | 0 | 1 | 12 | 0 | 1
|  | 0 | 2 | RG.0633kW.0910 | 10 | 0 | 9 | 1 | 0 | RG | 633.2 | RG.0633kW.0910 | 1 | 0 | 9 | 0 | 9 | 1 | 0 | 0 | 0 | 1 | 0 | 1 | 1 | 0 | 1 | 5 | 5 | 0 | 0 | 0 | 0 | 0 | 1 | 1 | 3 | 3 | 5 | 0 | 0 | 0 | 21116 | 65403 | 0 | 10 | 10 | 0 | 0 | 1 | 1 | 0 | 1 | 0 | 1 | 5 | 10 | 1 | 0 | 1 | 12 | 0 | 1
|  | 0 | 2 | RG.0635kW.1801 | 10 | 1 | 8 | 0 | 1 | RG | 635 | RG.0635kW.1801 | 1 | 0 | 9 | 1 | 8 | 1 | 0 | 0 | 0 | 1 | 0 | 1 | 1 | 0 | 1 | 5 | 5 | 0 | 0 | 0 | 0 | 0 | 1 | 1 | 3 | 3 | 5 | 0 | 0 | 0 | 21116 | 65346 | 1 | 10 | 10 | 0 | 0 | 1 | 1 | 0 | 1 | 0 | 1 | 5 | 10 | 1 | 0 | 1 | 12 | 0 | 1
|  | 0 | 2 | RG.0635kW.1720 | 10 | 1 | 7 | 2 | 0 | RG | 635.4 | RG.0635kW.1720 | 1 | 0 | 9 | 1 | 7 | 2 | 0 | 0 | 0 | 1 | 0 | 1 | 1 | 0 | 1 | 5 | 5 | 0 | 0 | 0 | 0 | 0 | 1 | 1 | 3 | 3 | 5 | 0 | 0 | 0 | 21314 | 66381 | 1 | 10 | 10 | 0 | 0 | 1 | 1 | 0 | 1 | 0 | 1 | 5 | 10 | 1 | 0 | 1 | 12 | 0 | 1
|  | 0 | 2 | RG.0637kW.2611 | 10 | 2 | 6 | 1 | 1 | RG | 637.2 | RG.0637kW.2611 | 1 | 0 | 9 | 2 | 6 | 2 | 0 | 0 | 0 | 1 | 0 | 1 | 1 | 0 | 1 | 5 | 5 | 0 | 0 | 0 | 0 | 0 | 1 | 1 | 3 | 3 | 5 | 0 | 0 | 0 | 21314 | 66324 | 2 | 10 | 10 | 0 | 0 | 1 | 1 | 0 | 1 | 0 | 1 | 5 | 10 | 1 | 0 | 1 | 12 | 0 | 1
|  | 0 | 2 | RG.0637kW.2530 | 10 | 2 | 5 | 3 | 0 | RG | 637.6 | RG.0637kW.2530 | 1 | 0 | 9 | 2 | 5 | 3 | 0 | 0 | 0 | 1 | 0 | 1 | 1 | 0 | 1 | 5 | 5 | 0 | 0 | 0 | 0 | 0 | 1 | 1 | 3 | 3 | 5 | 0 | 0 | 0 | 21512 | 67359 | 2 | 10 | 10 | 0 | 0 | 1 | 1 | 0 | 1 | 0 | 1 | 5 | 10 | 1 | 0 | 1 | 12 | 0 | 1
|  | 0 | 2 | RG.0639kW.3502 | 10 | 3 | 5 | 0 | 2 | RG | 639 | RG.0639kW.3502 | 1 | 0 | 9 | 3 | 5 | 2 | 0 | 0 | 0 | 1 | 0 | 1 | 1 | 0 | 1 | 5 | 5 | 0 | 0 | 0 | 0 | 0 | 1 | 1 | 3 | 3 | 5 | 0 | 0 | 0 | 21314 | 66267 | 3 | 10 | 10 | 0 | 0 | 1 | 1 | 0 | 1 | 0 | 1 | 5 | 10 | 1 | 0 | 1 | 12 | 0 | 1
|  | 0 | 2 | RG.0639kW.3421 | 10 | 3 | 4 | 2 | 1 | RG | 639.4 | RG.0639kW.3421 | 1 | 0 | 9 | 3 | 4 | 3 | 0 | 0 | 0 | 1 | 0 | 1 | 1 | 0 | 1 | 5 | 5 | 0 | 0 | 0 | 0 | 0 | 1 | 1 | 3 | 3 | 5 | 0 | 0 | 0 | 21512 | 67302 | 3 | 10 | 10 | 0 | 0 | 1 | 1 | 0 | 1 | 0 | 1 | 5 | 10 | 1 | 0 | 1 | 12 | 0 | 1
|  | 0 | 2 | RG.0639kW.3340 | 10 | 3 | 3 | 4 | 0 | RG | 639.8 | RG.0639kW.3340 | 1 | 0 | 9 | 3 | 3 | 4 | 0 | 0 | 0 | 1 | 0 | 1 | 1 | 0 | 1 | 5 | 5 | 0 | 0 | 0 | 0 | 0 | 1 | 1 | 3 | 3 | 5 | 0 | 0 | 0 | 21710 | 68337 | 3 | 10 | 10 | 0 | 0 | 1 | 1 | 0 | 1 | 0 | 1 | 5 | 10 | 1 | 0 | 1 | 12 | 0 | 1
|  | 0 | 2 | RG.0641kW.4312 | 10 | 4 | 3 | 1 | 2 | RG | 641.2 | RG.0641kW.4312 | 1 | 0 | 9 | 4 | 3 | 3 | 0 | 0 | 0 | 1 | 0 | 1 | 1 | 0 | 1 | 5 | 5 | 0 | 0 | 0 | 0 | 0 | 1 | 1 | 3 | 3 | 5 | 0 | 0 | 0 | 21512 | 67245 | 4 | 10 | 10 | 0 | 0 | 1 | 1 | 0 | 1 | 0 | 1 | 5 | 10 | 1 | 0 | 1 | 12 | 0 | 1
|  | 0 | 2 | RG.0641kW.4231 | 10 | 4 | 2 | 3 | 1 | RG | 641.6 | RG.0641kW.4231 | 1 | 0 | 9 | 4 | 2 | 4 | 0 | 0 | 0 | 1 | 0 | 1 | 1 | 0 | 1 | 5 | 5 | 0 | 0 | 0 | 0 | 0 | 1 | 1 | 3 | 3 | 5 | 0 | 0 | 0 | 21710 | 68280 | 4 | 10 | 10 | 0 | 0 | 1 | 1 | 0 | 1 | 0 | 1 | 5 | 10 | 1 | 0 | 1 | 12 | 0 | 1
|  | 0 | 2 | RG.0642kW.4150 | 10 | 4 | 1 | 5 | 0 | RG | 642 | RG.0642kW.4150 | 1 | 0 | 9 | 4 | 1 | 5 | 0 | 0 | 0 | 1 | 0 | 1 | 1 | 0 | 1 | 5 | 5 | 0 | 0 | 0 | 0 | 0 | 1 | 1 | 3 | 3 | 5 | 0 | 0 | 0 | 21908 | 69315 | 4 | 10 | 10 | 0 | 0 | 1 | 1 | 0 | 1 | 0 | 1 | 5 | 10 | 1 | 0 | 1 | 12 | 0 | 1
|  | 0 | 2 | RG.0643kW.5203 | 10 | 5 | 2 | 0 | 3 | RG | 643 | RG.0643kW.5203 | 1 | 0 | 9 | 5 | 2 | 3 | 0 | 0 | 0 | 1 | 0 | 1 | 1 | 0 | 1 | 5 | 5 | 0 | 0 | 0 | 0 | 0 | 1 | 1 | 3 | 3 | 5 | 0 | 0 | 0 | 21512 | 67188 | 5 | 10 | 10 | 0 | 0 | 1 | 1 | 0 | 1 | 0 | 1 | 5 | 10 | 1 | 0 | 1 | 12 | 0 | 1
|  | 0 | 2 | RG.0643kW.5122 | 10 | 5 | 1 | 2 | 2 | RG | 643.4 | RG.0643kW.5122 | 1 | 0 | 9 | 5 | 1 | 4 | 0 | 0 | 0 | 1 | 0 | 1 | 1 | 0 | 1 | 5 | 5 | 0 | 0 | 0 | 0 | 0 | 1 | 1 | 3 | 3 | 5 | 0 | 0 | 0 | 21710 | 68223 | 5 | 10 | 10 | 0 | 0 | 1 | 1 | 0 | 1 | 0 | 1 | 5 | 10 | 1 | 0 | 1 | 12 | 0 | 1
|  | 0 | 2 | RG.0643kW.5041 | 10 | 5 | 0 | 4 | 1 | RG | 643.8 | RG.0643kW.5041 | 1 | 0 | 9 | 5 | 0 | 5 | 0 | 0 | 0 | 1 | 0 | 1 | 1 | 0 | 1 | 5 | 5 | 0 | 0 | 0 | 0 | 0 | 1 | 1 | 3 | 3 | 5 | 0 | 0 | 0 | 21908 | 69258 | 5 | 10 | 10 | 0 | 0 | 1 | 1 | 0 | 1 | 0 | 1 | 5 | 10 | 1 | 0 | 1 | 12 | 0 | 1
|  | 0 | 2 | RG.0645kW.6013 | 10 | 6 | 0 | 1 | 3 | RG | 645.2 | RG.0645kW.6013 | 1 | 0 | 9 | 6 | 0 | 4 | 0 | 0 | 0 | 1 | 0 | 1 | 1 | 0 | 1 | 5 | 5 | 0 | 0 | 0 | 0 | 0 | 1 | 1 | 3 | 3 | 5 | 0 | 0 | 0 | 21710 | 68166 | 6 | 10 | 10 | 0 | 0 | 1 | 1 | 0 | 1 | 0 | 1 | 5 | 10 | 1 | 0 | 1 | 12 | 0 | 1
|  | 0 | 2 | RG.0656kW.0901 | 10 | 0 | 9 | 0 | 1 | RG | 656 | RG.0656kW.0901 | 1 | 0 | 9 | 0 | 9 | 1 | 0 | 0 | 0 | 1 | 0 | 1 | 1 | 0 | 1 | 5 | 5 | 0 | 0 | 0 | 0 | 0 | 1 | 1 | 3 | 3 | 5 | 0 | 0 | 0 | 21116 | 65883 | 0 | 10 | 10 | 0 | 0 | 1 | 1 | 0 | 1 | 0 | 1 | 5 | 10 | 1 | 0 | 1 | 12 | 0 | 1
|  | 0 | 2 | RG.0656kW.0820 | 10 | 0 | 8 | 2 | 0 | RG | 656.4 | RG.0656kW.0820 | 1 | 0 | 9 | 0 | 8 | 2 | 0 | 0 | 0 | 1 | 0 | 1 | 1 | 0 | 1 | 5 | 5 | 0 | 0 | 0 | 0 | 0 | 1 | 1 | 3 | 3 | 5 | 0 | 0 | 0 | 21314 | 66918 | 0 | 10 | 10 | 0 | 0 | 1 | 1 | 0 | 1 | 0 | 1 | 5 | 10 | 1 | 0 | 1 | 12 | 0 | 1
|  | 0 | 2 | RG.0658kW.1711 | 10 | 1 | 7 | 1 | 1 | RG | 658.2 | RG.0658kW.1711 | 1 | 0 | 9 | 1 | 7 | 2 | 0 | 0 | 0 | 1 | 0 | 1 | 1 | 0 | 1 | 5 | 5 | 0 | 0 | 0 | 0 | 0 | 1 | 1 | 3 | 3 | 5 | 0 | 0 | 0 | 21314 | 66861 | 1 | 10 | 10 | 0 | 0 | 1 | 1 | 0 | 1 | 0 | 1 | 5 | 10 | 1 | 0 | 1 | 12 | 0 | 1
|  | 0 | 2 | RG.0658kW.1630 | 10 | 1 | 6 | 3 | 0 | RG | 658.6 | RG.0658kW.1630 | 1 | 0 | 9 | 1 | 6 | 3 | 0 | 0 | 0 | 1 | 0 | 1 | 1 | 0 | 1 | 5 | 5 | 0 | 0 | 0 | 0 | 0 | 1 | 1 | 3 | 3 | 5 | 0 | 0 | 0 | 21512 | 67896 | 1 | 10 | 10 | 0 | 0 | 1 | 1 | 0 | 1 | 0 | 1 | 5 | 10 | 1 | 0 | 1 | 12 | 0 | 1
|  | 0 | 2 | RG.0660kW.2602 | 10 | 2 | 6 | 0 | 2 | RG | 660 | RG.0660kW.2602 | 1 | 0 | 9 | 2 | 6 | 2 | 0 | 0 | 0 | 1 | 0 | 1 | 1 | 0 | 1 | 5 | 5 | 0 | 0 | 0 | 0 | 0 | 1 | 1 | 3 | 3 | 5 | 0 | 0 | 0 | 21314 | 66804 | 2 | 10 | 10 | 0 | 0 | 1 | 1 | 0 | 1 | 0 | 1 | 5 | 10 | 1 | 0 | 1 | 12 | 0 | 1
|  | 0 | 2 | RG.0660kW.2521 | 10 | 2 | 5 | 2 | 1 | RG | 660.4 | RG.0660kW.2521 | 1 | 0 | 9 | 2 | 5 | 3 | 0 | 0 | 0 | 1 | 0 | 1 | 1 | 0 | 1 | 5 | 5 | 0 | 0 | 0 | 0 | 0 | 1 | 1 | 3 | 3 | 5 | 0 | 0 | 0 | 21512 | 67839 | 2 | 10 | 10 | 0 | 0 | 1 | 1 | 0 | 1 | 0 | 1 | 5 | 10 | 1 | 0 | 1 | 12 | 0 | 1
|  | 0 | 2 | RG.0660kW.2440 | 10 | 2 | 4 | 4 | 0 | RG | 660.8 | RG.0660kW.2440 | 1 | 0 | 9 | 2 | 4 | 4 | 0 | 0 | 0 | 1 | 0 | 1 | 1 | 0 | 1 | 5 | 5 | 0 | 0 | 0 | 0 | 0 | 1 | 1 | 3 | 3 | 5 | 0 | 0 | 0 | 21710 | 68874 | 2 | 10 | 10 | 0 | 0 | 1 | 1 | 0 | 1 | 0 | 1 | 5 | 10 | 1 | 0 | 1 | 12 | 0 | 1
|  | 0 | 2 | RG.0662kW.3412 | 10 | 3 | 4 | 1 | 2 | RG | 662.2 | RG.0662kW.3412 | 1 | 0 | 9 | 3 | 4 | 3 | 0 | 0 | 0 | 1 | 0 | 1 | 1 | 0 | 1 | 5 | 5 | 0 | 0 | 0 | 0 | 0 | 1 | 1 | 3 | 3 | 5 | 0 | 0 | 0 | 21512 | 67782 | 3 | 10 | 10 | 0 | 0 | 1 | 1 | 0 | 1 | 0 | 1 | 5 | 10 | 1 | 0 | 1 | 12 | 0 | 1
|  | 0 | 2 | RG.0662kW.3331 | 10 | 3 | 3 | 3 | 1 | RG | 662.6 | RG.0662kW.3331 | 1 | 0 | 9 | 3 | 3 | 4 | 0 | 0 | 0 | 1 | 0 | 1 | 1 | 0 | 1 | 5 | 5 | 0 | 0 | 0 | 0 | 0 | 1 | 1 | 3 | 3 | 5 | 0 | 0 | 0 | 21710 | 68817 | 3 | 10 | 10 | 0 | 0 | 1 | 1 | 0 | 1 | 0 | 1 | 5 | 10 | 1 | 0 | 1 | 12 | 0 | 1
|  | 0 | 2 | RG.0663kW.3250 | 10 | 3 | 2 | 5 | 0 | RG | 663 | RG.0663kW.3250 | 1 | 0 | 9 | 3 | 2 | 5 | 0 | 0 | 0 | 1 | 0 | 1 | 1 | 0 | 1 | 5 | 5 | 0 | 0 | 0 | 0 | 0 | 1 | 1 | 3 | 3 | 5 | 0 | 0 | 0 | 21908 | 69852 | 3 | 10 | 10 | 0 | 0 | 1 | 1 | 0 | 1 | 0 | 1 | 5 | 10 | 1 | 0 | 1 | 12 | 0 | 1
|  | 0 | 2 | RG.0664kW.4303 | 10 | 4 | 3 | 0 | 3 | RG | 664 | RG.0664kW.4303 | 1 | 0 | 9 | 4 | 3 | 3 | 0 | 0 | 0 | 1 | 0 | 1 | 1 | 0 | 1 | 5 | 5 | 0 | 0 | 0 | 0 | 0 | 1 | 1 | 3 | 3 | 5 | 0 | 0 | 0 | 21512 | 67725 | 4 | 10 | 10 | 0 | 0 | 1 | 1 | 0 | 1 | 0 | 1 | 5 | 10 | 1 | 0 | 1 | 12 | 0 | 1
|  | 0 | 2 | RG.0664kW.4222 | 10 | 4 | 2 | 2 | 2 | RG | 664.4 | RG.0664kW.4222 | 1 | 0 | 9 | 4 | 2 | 4 | 0 | 0 | 0 | 1 | 0 | 1 | 1 | 0 | 1 | 5 | 5 | 0 | 0 | 0 | 0 | 0 | 1 | 1 | 3 | 3 | 5 | 0 | 0 | 0 | 21710 | 68760 | 4 | 10 | 10 | 0 | 0 | 1 | 1 | 0 | 1 | 0 | 1 | 5 | 10 | 1 | 0 | 1 | 12 | 0 | 1
|  | 0 | 2 | RG.0664kW.4141 | 10 | 4 | 1 | 4 | 1 | RG | 664.8 | RG.0664kW.4141 | 1 | 0 | 9 | 4 | 1 | 5 | 0 | 0 | 0 | 1 | 0 | 1 | 1 | 0 | 1 | 5 | 5 | 0 | 0 | 0 | 0 | 0 | 1 | 1 | 3 | 3 | 5 | 0 | 0 | 0 | 21908 | 69795 | 4 | 10 | 10 | 0 | 0 | 1 | 1 | 0 | 1 | 0 | 1 | 5 | 10 | 1 | 0 | 1 | 12 | 0 | 1
|  | 0 | 2 | RG.0665kW.4060 | 10 | 4 | 0 | 6 | 0 | RG | 665.2 | RG.0665kW.4060 | 1 | 0 | 9 | 4 | 0 | 6 | 0 | 0 | 0 | 1 | 0 | 1 | 1 | 0 | 1 | 5 | 5 | 0 | 0 | 0 | 0 | 0 | 1 | 1 | 3 | 3 | 5 | 0 | 0 | 0 | 22106 | 70830 | 4 | 10 | 10 | 0 | 0 | 1 | 1 | 0 | 1 | 0 | 1 | 5 | 10 | 1 | 0 | 1 | 12 | 0 | 1
|  | 0 | 2 | RG.0666kW.5113 | 10 | 5 | 1 | 1 | 3 | RG | 666.2 | RG.0666kW.5113 | 1 | 0 | 9 | 5 | 1 | 4 | 0 | 0 | 0 | 1 | 0 | 1 | 1 | 0 | 1 | 5 | 5 | 0 | 0 | 0 | 0 | 0 | 1 | 1 | 3 | 3 | 5 | 0 | 0 | 0 | 21710 | 68703 | 5 | 10 | 10 | 0 | 0 | 1 | 1 | 0 | 1 | 0 | 1 | 5 | 10 | 1 | 0 | 1 | 12 | 0 | 1
|  | 0 | 2 | RG.0666kW.5032 | 10 | 5 | 0 | 3 | 2 | RG | 666.6 | RG.0666kW.5032 | 1 | 0 | 9 | 5 | 0 | 5 | 0 | 0 | 0 | 1 | 0 | 1 | 1 | 0 | 1 | 5 | 5 | 0 | 0 | 0 | 0 | 0 | 1 | 1 | 3 | 3 | 5 | 0 | 0 | 0 | 21908 | 69738 | 5 | 10 | 10 | 0 | 0 | 1 | 1 | 0 | 1 | 0 | 1 | 5 | 10 | 1 | 0 | 1 | 12 | 0 | 1
|  | 0 | 2 | RG.0668kW.6004 | 10 | 6 | 0 | 0 | 4 | RG | 668 | RG.0668kW.6004 | 1 | 0 | 9 | 6 | 0 | 4 | 0 | 0 | 0 | 1 | 0 | 1 | 1 | 0 | 1 | 5 | 5 | 0 | 0 | 0 | 0 | 0 | 1 | 1 | 3 | 3 | 5 | 0 | 0 | 0 | 21710 | 68646 | 6 | 10 | 10 | 0 | 0 | 1 | 1 | 0 | 1 | 0 | 1 | 5 | 10 | 1 | 0 | 1 | 12 | 0 | 1
|  | 0 | 2 | RG.0679kW.0811 | 10 | 0 | 8 | 1 | 1 | RG | 679.2 | RG.0679kW.0811 | 1 | 0 | 9 | 0 | 8 | 2 | 0 | 0 | 0 | 1 | 0 | 1 | 1 | 0 | 1 | 5 | 5 | 0 | 0 | 0 | 0 | 0 | 1 | 1 | 3 | 3 | 5 | 0 | 0 | 0 | 21314 | 67398 | 0 | 10 | 10 | 0 | 0 | 1 | 1 | 0 | 1 | 0 | 1 | 5 | 10 | 1 | 0 | 1 | 12 | 0 | 1
|  | 0 | 2 | RG.0679kW.0730 | 10 | 0 | 7 | 3 | 0 | RG | 679.6 | RG.0679kW.0730 | 1 | 0 | 9 | 0 | 7 | 3 | 0 | 0 | 0 | 1 | 0 | 1 | 1 | 0 | 1 | 5 | 5 | 0 | 0 | 0 | 0 | 0 | 1 | 1 | 3 | 3 | 5 | 0 | 0 | 0 | 21512 | 68433 | 0 | 10 | 10 | 0 | 0 | 1 | 1 | 0 | 1 | 0 | 1 | 5 | 10 | 1 | 0 | 1 | 12 | 0 | 1
|  | 0 | 2 | RG.0681kW.1702 | 10 | 1 | 7 | 0 | 2 | RG | 681 | RG.0681kW.1702 | 1 | 0 | 9 | 1 | 7 | 2 | 0 | 0 | 0 | 1 | 0 | 1 | 1 | 0 | 1 | 5 | 5 | 0 | 0 | 0 | 0 | 0 | 1 | 1 | 3 | 3 | 5 | 0 | 0 | 0 | 21314 | 67341 | 1 | 10 | 10 | 0 | 0 | 1 | 1 | 0 | 1 | 0 | 1 | 5 | 10 | 1 | 0 | 1 | 12 | 0 | 1
|  | 0 | 2 | RG.0681kW.1621 | 10 | 1 | 6 | 2 | 1 | RG | 681.4 | RG.0681kW.1621 | 1 | 0 | 9 | 1 | 6 | 3 | 0 | 0 | 0 | 1 | 0 | 1 | 1 | 0 | 1 | 5 | 5 | 0 | 0 | 0 | 0 | 0 | 1 | 1 | 3 | 3 | 5 | 0 | 0 | 0 | 21512 | 68376 | 1 | 10 | 10 | 0 | 0 | 1 | 1 | 0 | 1 | 0 | 1 | 5 | 10 | 1 | 0 | 1 | 12 | 0 | 1
|  | 0 | 2 | RG.0681kW.1540 | 10 | 1 | 5 | 4 | 0 | RG | 681.8 | RG.0681kW.1540 | 1 | 0 | 9 | 1 | 5 | 4 | 0 | 0 | 0 | 1 | 0 | 1 | 1 | 0 | 1 | 5 | 5 | 0 | 0 | 0 | 0 | 0 | 1 | 1 | 3 | 3 | 5 | 0 | 0 | 0 | 21710 | 69411 | 1 | 10 | 10 | 0 | 0 | 1 | 1 | 0 | 1 | 0 | 1 | 5 | 10 | 1 | 0 | 1 | 12 | 0 | 1
|  | 0 | 2 | RG.0683kW.2512 | 10 | 2 | 5 | 1 | 2 | RG | 683.2 | RG.0683kW.2512 | 1 | 0 | 9 | 2 | 5 | 3 | 0 | 0 | 0 | 1 | 0 | 1 | 1 | 0 | 1 | 5 | 5 | 0 | 0 | 0 | 0 | 0 | 1 | 1 | 3 | 3 | 5 | 0 | 0 | 0 | 21512 | 68319 | 2 | 10 | 10 | 0 | 0 | 1 | 1 | 0 | 1 | 0 | 1 | 5 | 10 | 1 | 0 | 1 | 12 | 0 | 1
|  | 0 | 2 | RG.0683kW.2431 | 10 | 2 | 4 | 3 | 1 | RG | 683.6 | RG.0683kW.2431 | 1 | 0 | 9 | 2 | 4 | 4 | 0 | 0 | 0 | 1 | 0 | 1 | 1 | 0 | 1 | 5 | 5 | 0 | 0 | 0 | 0 | 0 | 1 | 1 | 3 | 3 | 5 | 0 | 0 | 0 | 21710 | 69354 | 2 | 10 | 10 | 0 | 0 | 1 | 1 | 0 | 1 | 0 | 1 | 5 | 10 | 1 | 0 | 1 | 12 | 0 | 1
|  | 0 | 2 | RG.0684kW.2350 | 10 | 2 | 3 | 5 | 0 | RG | 684 | RG.0684kW.2350 | 1 | 0 | 9 | 2 | 3 | 5 | 0 | 0 | 0 | 1 | 0 | 1 | 1 | 0 | 1 | 5 | 5 | 0 | 0 | 0 | 0 | 0 | 1 | 1 | 3 | 3 | 5 | 0 | 0 | 0 | 21908 | 70389 | 2 | 10 | 10 | 0 | 0 | 1 | 1 | 0 | 1 | 0 | 1 | 5 | 10 | 1 | 0 | 1 | 12 | 0 | 1
|  | 0 | 2 | RG.0685kW.3403 | 10 | 3 | 4 | 0 | 3 | RG | 685 | RG.0685kW.3403 | 1 | 0 | 9 | 3 | 4 | 3 | 0 | 0 | 0 | 1 | 0 | 1 | 1 | 0 | 1 | 5 | 5 | 0 | 0 | 0 | 0 | 0 | 1 | 1 | 3 | 3 | 5 | 0 | 0 | 0 | 21512 | 68262 | 3 | 10 | 10 | 0 | 0 | 1 | 1 | 0 | 1 | 0 | 1 | 5 | 10 | 1 | 0 | 1 | 12 | 0 | 1
|  | 0 | 2 | RG.0685kW.3322 | 10 | 3 | 3 | 2 | 2 | RG | 685.4 | RG.0685kW.3322 | 1 | 0 | 9 | 3 | 3 | 4 | 0 | 0 | 0 | 1 | 0 | 1 | 1 | 0 | 1 | 5 | 5 | 0 | 0 | 0 | 0 | 0 | 1 | 1 | 3 | 3 | 5 | 0 | 0 | 0 | 21710 | 69297 | 3 | 10 | 10 | 0 | 0 | 1 | 1 | 0 | 1 | 0 | 1 | 5 | 10 | 1 | 0 | 1 | 12 | 0 | 1
|  | 0 | 2 | RG.0685kW.3241 | 10 | 3 | 2 | 4 | 1 | RG | 685.8 | RG.0685kW.3241 | 1 | 0 | 9 | 3 | 2 | 5 | 0 | 0 | 0 | 1 | 0 | 1 | 1 | 0 | 1 | 5 | 5 | 0 | 0 | 0 | 0 | 0 | 1 | 1 | 3 | 3 | 5 | 0 | 0 | 0 | 21908 | 70332 | 3 | 10 | 10 | 0 | 0 | 1 | 1 | 0 | 1 | 0 | 1 | 5 | 10 | 1 | 0 | 1 | 12 | 0 | 1
|  | 0 | 2 | RG.0686kW.3160 | 10 | 3 | 1 | 6 | 0 | RG | 686.2 | RG.0686kW.3160 | 1 | 0 | 9 | 3 | 1 | 6 | 0 | 0 | 0 | 1 | 0 | 1 | 1 | 0 | 1 | 5 | 5 | 0 | 0 | 0 | 0 | 0 | 1 | 1 | 3 | 3 | 5 | 0 | 0 | 0 | 22106 | 71367 | 3 | 10 | 10 | 0 | 0 | 1 | 1 | 0 | 1 | 0 | 1 | 5 | 10 | 1 | 0 | 1 | 12 | 0 | 1
|  | 0 | 2 | RG.0687kW.4213 | 10 | 4 | 2 | 1 | 3 | RG | 687.2 | RG.0687kW.4213 | 1 | 0 | 9 | 4 | 2 | 4 | 0 | 0 | 0 | 1 | 0 | 1 | 1 | 0 | 1 | 5 | 5 | 0 | 0 | 0 | 0 | 0 | 1 | 1 | 3 | 3 | 5 | 0 | 0 | 0 | 21710 | 69240 | 4 | 10 | 10 | 0 | 0 | 1 | 1 | 0 | 1 | 0 | 1 | 5 | 10 | 1 | 0 | 1 | 12 | 0 | 1
|  | 0 | 2 | RG.0687kW.4132 | 10 | 4 | 1 | 3 | 2 | RG | 687.6 | RG.0687kW.4132 | 1 | 0 | 9 | 4 | 1 | 5 | 0 | 0 | 0 | 1 | 0 | 1 | 1 | 0 | 1 | 5 | 5 | 0 | 0 | 0 | 0 | 0 | 1 | 1 | 3 | 3 | 5 | 0 | 0 | 0 | 21908 | 70275 | 4 | 10 | 10 | 0 | 0 | 1 | 1 | 0 | 1 | 0 | 1 | 5 | 10 | 1 | 0 | 1 | 12 | 0 | 1
|  | 0 | 2 | RG.0688kW.4051 | 10 | 4 | 0 | 5 | 1 | RG | 688 | RG.0688kW.4051 | 1 | 0 | 9 | 4 | 0 | 6 | 0 | 0 | 0 | 1 | 0 | 1 | 1 | 0 | 1 | 5 | 5 | 0 | 0 | 0 | 0 | 0 | 1 | 1 | 3 | 3 | 5 | 0 | 0 | 0 | 22106 | 71310 | 4 | 10 | 10 | 0 | 0 | 1 | 1 | 0 | 1 | 0 | 1 | 5 | 10 | 1 | 0 | 1 | 12 | 0 | 1
|  | 0 | 2 | RG.0689kW.5104 | 10 | 5 | 1 | 0 | 4 | RG | 689 | RG.0689kW.5104 | 1 | 0 | 9 | 5 | 1 | 4 | 0 | 0 | 0 | 1 | 0 | 1 | 1 | 0 | 1 | 5 | 5 | 0 | 0 | 0 | 0 | 0 | 1 | 1 | 3 | 3 | 5 | 0 | 0 | 0 | 21710 | 69183 | 5 | 10 | 10 | 0 | 0 | 1 | 1 | 0 | 1 | 0 | 1 | 5 | 10 | 1 | 0 | 1 | 12 | 0 | 1
|  | 0 | 2 | RG.0689kW.5023 | 10 | 5 | 0 | 2 | 3 | RG | 689.4 | RG.0689kW.5023 | 1 | 0 | 9 | 5 | 0 | 5 | 0 | 0 | 0 | 1 | 0 | 1 | 1 | 0 | 1 | 5 | 5 | 0 | 0 | 0 | 0 | 0 | 1 | 1 | 3 | 3 | 5 | 0 | 0 | 0 | 21908 | 70218 | 5 | 10 | 10 | 0 | 0 | 1 | 1 | 0 | 1 | 0 | 1 | 5 | 10 | 1 | 0 | 1 | 12 | 0 | 1
|  | 0 | 2 | RG.0702kW.0802 | 10 | 0 | 8 | 0 | 2 | RG | 702 | RG.0702kW.0802 | 1 | 0 | 9 | 0 | 8 | 2 | 0 | 0 | 0 | 1 | 0 | 1 | 1 | 0 | 1 | 5 | 5 | 0 | 0 | 0 | 0 | 0 | 1 | 1 | 3 | 3 | 5 | 0 | 0 | 0 | 21314 | 67878 | 0 | 10 | 10 | 0 | 0 | 1 | 1 | 0 | 1 | 0 | 1 | 5 | 10 | 1 | 0 | 1 | 12 | 0 | 1
|  | 0 | 2 | RG.0702kW.0721 | 10 | 0 | 7 | 2 | 1 | RG | 702.4 | RG.0702kW.0721 | 1 | 0 | 9 | 0 | 7 | 3 | 0 | 0 | 0 | 1 | 0 | 1 | 1 | 0 | 1 | 5 | 5 | 0 | 0 | 0 | 0 | 0 | 1 | 1 | 3 | 3 | 5 | 0 | 0 | 0 | 21512 | 68913 | 0 | 10 | 10 | 0 | 0 | 1 | 1 | 0 | 1 | 0 | 1 | 5 | 10 | 1 | 0 | 1 | 12 | 0 | 1
|  | 0 | 2 | RG.0702kW.0640 | 10 | 0 | 6 | 4 | 0 | RG | 702.8 | RG.0702kW.0640 | 1 | 0 | 9 | 0 | 6 | 4 | 0 | 0 | 0 | 1 | 0 | 1 | 1 | 0 | 1 | 5 | 5 | 0 | 0 | 0 | 0 | 0 | 1 | 1 | 3 | 3 | 5 | 0 | 0 | 0 | 21710 | 69948 | 0 | 10 | 10 | 0 | 0 | 1 | 1 | 0 | 1 | 0 | 1 | 5 | 10 | 1 | 0 | 1 | 12 | 0 | 1
|  | 0 | 2 | RG.0704kW.1612 | 10 | 1 | 6 | 1 | 2 | RG | 704.2 | RG.0704kW.1612 | 1 | 0 | 9 | 1 | 6 | 3 | 0 | 0 | 0 | 1 | 0 | 1 | 1 | 0 | 1 | 5 | 5 | 0 | 0 | 0 | 0 | 0 | 1 | 1 | 3 | 3 | 5 | 0 | 0 | 0 | 21512 | 68856 | 1 | 10 | 10 | 0 | 0 | 1 | 1 | 0 | 1 | 0 | 1 | 5 | 10 | 1 | 0 | 1 | 12 | 0 | 1
|  | 0 | 2 | RG.0704kW.1531 | 10 | 1 | 5 | 3 | 1 | RG | 704.6 | RG.0704kW.1531 | 1 | 0 | 9 | 1 | 5 | 4 | 0 | 0 | 0 | 1 | 0 | 1 | 1 | 0 | 1 | 5 | 5 | 0 | 0 | 0 | 0 | 0 | 1 | 1 | 3 | 3 | 5 | 0 | 0 | 0 | 21710 | 69891 | 1 | 10 | 10 | 0 | 0 | 1 | 1 | 0 | 1 | 0 | 1 | 5 | 10 | 1 | 0 | 1 | 12 | 0 | 1
|  | 0 | 2 | RG.0705kW.1450 | 10 | 1 | 4 | 5 | 0 | RG | 705 | RG.0705kW.1450 | 1 | 0 | 9 | 1 | 4 | 5 | 0 | 0 | 0 | 1 | 0 | 1 | 1 | 0 | 1 | 5 | 5 | 0 | 0 | 0 | 0 | 0 | 1 | 1 | 3 | 3 | 5 | 0 | 0 | 0 | 21908 | 70926 | 1 | 10 | 10 | 0 | 0 | 1 | 1 | 0 | 1 | 0 | 1 | 5 | 10 | 1 | 0 | 1 | 12 | 0 | 1
|  | 0 | 2 | RG.0706kW.2503 | 10 | 2 | 5 | 0 | 3 | RG | 706 | RG.0706kW.2503 | 1 | 0 | 9 | 2 | 5 | 3 | 0 | 0 | 0 | 1 | 0 | 1 | 1 | 0 | 1 | 5 | 5 | 0 | 0 | 0 | 0 | 0 | 1 | 1 | 3 | 3 | 5 | 0 | 0 | 0 | 21512 | 68799 | 2 | 10 | 10 | 0 | 0 | 1 | 1 | 0 | 1 | 0 | 1 | 5 | 10 | 1 | 0 | 1 | 12 | 0 | 1
|  | 0 | 2 | RG.0706kW.2422 | 10 | 2 | 4 | 2 | 2 | RG | 706.4 | RG.0706kW.2422 | 1 | 0 | 9 | 2 | 4 | 4 | 0 | 0 | 0 | 1 | 0 | 1 | 1 | 0 | 1 | 5 | 5 | 0 | 0 | 0 | 0 | 0 | 1 | 1 | 3 | 3 | 5 | 0 | 0 | 0 | 21710 | 69834 | 2 | 10 | 10 | 0 | 0 | 1 | 1 | 0 | 1 | 0 | 1 | 5 | 10 | 1 | 0 | 1 | 12 | 0 | 1
|  | 0 | 2 | RG.0706kW.2341 | 10 | 2 | 3 | 4 | 1 | RG | 706.8 | RG.0706kW.2341 | 1 | 0 | 9 | 2 | 3 | 5 | 0 | 0 | 0 | 1 | 0 | 1 | 1 | 0 | 1 | 5 | 5 | 0 | 0 | 0 | 0 | 0 | 1 | 1 | 3 | 3 | 5 | 0 | 0 | 0 | 21908 | 70869 | 2 | 10 | 10 | 0 | 0 | 1 | 1 | 0 | 1 | 0 | 1 | 5 | 10 | 1 | 0 | 1 | 12 | 0 | 1
|  | 0 | 2 | RG.0707kW.2260 | 10 | 2 | 2 | 6 | 0 | RG | 707.2 | RG.0707kW.2260 | 1 | 0 | 9 | 2 | 2 | 6 | 0 | 0 | 0 | 1 | 0 | 1 | 1 | 0 | 1 | 5 | 5 | 0 | 0 | 0 | 0 | 0 | 1 | 1 | 3 | 3 | 5 | 0 | 0 | 0 | 22106 | 71904 | 2 | 10 | 10 | 0 | 0 | 1 | 1 | 0 | 1 | 0 | 1 | 5 | 10 | 1 | 0 | 1 | 12 | 0 | 1
|  | 0 | 2 | RG.0708kW.3313 | 10 | 3 | 3 | 1 | 3 | RG | 708.2 | RG.0708kW.3313 | 1 | 0 | 9 | 3 | 3 | 4 | 0 | 0 | 0 | 1 | 0 | 1 | 1 | 0 | 1 | 5 | 5 | 0 | 0 | 0 | 0 | 0 | 1 | 1 | 3 | 3 | 5 | 0 | 0 | 0 | 21710 | 69777 | 3 | 10 | 10 | 0 | 0 | 1 | 1 | 0 | 1 | 0 | 1 | 5 | 10 | 1 | 0 | 1 | 12 | 0 | 1
|  | 0 | 2 | RG.0708kW.3232 | 10 | 3 | 2 | 3 | 2 | RG | 708.6 | RG.0708kW.3232 | 1 | 0 | 9 | 3 | 2 | 5 | 0 | 0 | 0 | 1 | 0 | 1 | 1 | 0 | 1 | 5 | 5 | 0 | 0 | 0 | 0 | 0 | 1 | 1 | 3 | 3 | 5 | 0 | 0 | 0 | 21908 | 70812 | 3 | 10 | 10 | 0 | 0 | 1 | 1 | 0 | 1 | 0 | 1 | 5 | 10 | 1 | 0 | 1 | 12 | 0 | 1
|  | 0 | 2 | RG.0709kW.3151 | 10 | 3 | 1 | 5 | 1 | RG | 709 | RG.0709kW.3151 | 1 | 0 | 9 | 3 | 1 | 6 | 0 | 0 | 0 | 1 | 0 | 1 | 1 | 0 | 1 | 5 | 5 | 0 | 0 | 0 | 0 | 0 | 1 | 1 | 3 | 3 | 5 | 0 | 0 | 0 | 22106 | 71847 | 3 | 10 | 10 | 0 | 0 | 1 | 1 | 0 | 1 | 0 | 1 | 5 | 10 | 1 | 0 | 1 | 12 | 0 | 1
|  | 0 | 2 | RG.0709kW.3070 | 10 | 3 | 0 | 7 | 0 | RG | 709.4 | RG.0709kW.3070 | 1 | 0 | 9 | 3 | 0 | 7 | 0 | 0 | 0 | 1 | 0 | 1 | 1 | 0 | 1 | 5 | 5 | 0 | 0 | 0 | 0 | 0 | 1 | 1 | 3 | 3 | 5 | 0 | 0 | 0 | 22304 | 72882 | 3 | 10 | 10 | 0 | 0 | 1 | 1 | 0 | 1 | 0 | 1 | 5 | 10 | 1 | 0 | 1 | 12 | 0 | 1
|  | 0 | 2 | RG.0710kW.4204 | 10 | 4 | 2 | 0 | 4 | RG | 710 | RG.0710kW.4204 | 1 | 0 | 9 | 4 | 2 | 4 | 0 | 0 | 0 | 1 | 0 | 1 | 1 | 0 | 1 | 5 | 5 | 0 | 0 | 0 | 0 | 0 | 1 | 1 | 3 | 3 | 5 | 0 | 0 | 0 | 21710 | 69720 | 4 | 10 | 10 | 0 | 0 | 1 | 1 | 0 | 1 | 0 | 1 | 5 | 10 | 1 | 0 | 1 | 12 | 0 | 1
|  | 0 | 2 | RG.0710kW.4123 | 10 | 4 | 1 | 2 | 3 | RG | 710.4 | RG.0710kW.4123 | 1 | 0 | 9 | 4 | 1 | 5 | 0 | 0 | 0 | 1 | 0 | 1 | 1 | 0 | 1 | 5 | 5 | 0 | 0 | 0 | 0 | 0 | 1 | 1 | 3 | 3 | 5 | 0 | 0 | 0 | 21908 | 70755 | 4 | 10 | 10 | 0 | 0 | 1 | 1 | 0 | 1 | 0 | 1 | 5 | 10 | 1 | 0 | 1 | 12 | 0 | 1
|  | 0 | 2 | RG.0710kW.4042 | 10 | 4 | 0 | 4 | 2 | RG | 710.8 | RG.0710kW.4042 | 1 | 0 | 9 | 4 | 0 | 6 | 0 | 0 | 0 | 1 | 0 | 1 | 1 | 0 | 1 | 5 | 5 | 0 | 0 | 0 | 0 | 0 | 1 | 1 | 3 | 3 | 5 | 0 | 0 | 0 | 22106 | 71790 | 4 | 10 | 10 | 0 | 0 | 1 | 1 | 0 | 1 | 0 | 1 | 5 | 10 | 1 | 0 | 1 | 12 | 0 | 1
|  | 0 | 2 | RG.0712kW.5014 | 10 | 5 | 0 | 1 | 4 | RG | 712.2 | RG.0712kW.5014 | 1 | 0 | 9 | 5 | 0 | 5 | 0 | 0 | 0 | 1 | 0 | 1 | 1 | 0 | 1 | 5 | 5 | 0 | 0 | 0 | 0 | 0 | 1 | 1 | 3 | 3 | 5 | 0 | 0 | 0 | 21908 | 70698 | 5 | 10 | 10 | 0 | 0 | 1 | 1 | 0 | 1 | 0 | 1 | 5 | 10 | 1 | 0 | 1 | 12 | 0 | 1
|  | 0 | 2 | RG.0725kW.0712 | 10 | 0 | 7 | 1 | 2 | RG | 725.2 | RG.0725kW.0712 | 1 | 0 | 9 | 0 | 7 | 3 | 0 | 0 | 0 | 1 | 0 | 1 | 1 | 0 | 1 | 5 | 5 | 0 | 0 | 0 | 0 | 0 | 1 | 1 | 3 | 3 | 5 | 0 | 0 | 0 | 21512 | 69393 | 0 | 10 | 10 | 0 | 0 | 1 | 1 | 0 | 1 | 0 | 1 | 5 | 10 | 1 | 0 | 1 | 12 | 0 | 1
|  | 0 | 2 | RG.0725kW.0631 | 10 | 0 | 6 | 3 | 1 | RG | 725.6 | RG.0725kW.0631 | 1 | 0 | 9 | 0 | 6 | 4 | 0 | 0 | 0 | 1 | 0 | 1 | 1 | 0 | 1 | 5 | 5 | 0 | 0 | 0 | 0 | 0 | 1 | 1 | 3 | 3 | 5 | 0 | 0 | 0 | 21710 | 70428 | 0 | 10 | 10 | 0 | 0 | 1 | 1 | 0 | 1 | 0 | 1 | 5 | 10 | 1 | 0 | 1 | 12 | 0 | 1
|  | 0 | 2 | RG.0726kW.0550 | 10 | 0 | 5 | 5 | 0 | RG | 726 | RG.0726kW.0550 | 1 | 0 | 9 | 0 | 5 | 5 | 0 | 0 | 0 | 1 | 0 | 1 | 1 | 0 | 1 | 5 | 5 | 0 | 0 | 0 | 0 | 0 | 1 | 1 | 3 | 3 | 5 | 0 | 0 | 0 | 21908 | 71463 | 0 | 10 | 10 | 0 | 0 | 1 | 1 | 0 | 1 | 0 | 1 | 5 | 10 | 1 | 0 | 1 | 12 | 0 | 1
|  | 0 | 2 | RG.0727kW.1603 | 10 | 1 | 6 | 0 | 3 | RG | 727 | RG.0727kW.1603 | 1 | 0 | 9 | 1 | 6 | 3 | 0 | 0 | 0 | 1 | 0 | 1 | 1 | 0 | 1 | 5 | 5 | 0 | 0 | 0 | 0 | 0 | 1 | 1 | 3 | 3 | 5 | 0 | 0 | 0 | 21512 | 69336 | 1 | 10 | 10 | 0 | 0 | 1 | 1 | 0 | 1 | 0 | 1 | 5 | 10 | 1 | 0 | 1 | 12 | 0 | 1
|  | 0 | 2 | RG.0727kW.1522 | 10 | 1 | 5 | 2 | 2 | RG | 727.4 | RG.0727kW.1522 | 1 | 0 | 9 | 1 | 5 | 4 | 0 | 0 | 0 | 1 | 0 | 1 | 1 | 0 | 1 | 5 | 5 | 0 | 0 | 0 | 0 | 0 | 1 | 1 | 3 | 3 | 5 | 0 | 0 | 0 | 21710 | 70371 | 1 | 10 | 10 | 0 | 0 | 1 | 1 | 0 | 1 | 0 | 1 | 5 | 10 | 1 | 0 | 1 | 12 | 0 | 1
|  | 0 | 2 | RG.0727kW.1441 | 10 | 1 | 4 | 4 | 1 | RG | 727.8 | RG.0727kW.1441 | 1 | 0 | 9 | 1 | 4 | 5 | 0 | 0 | 0 | 1 | 0 | 1 | 1 | 0 | 1 | 5 | 5 | 0 | 0 | 0 | 0 | 0 | 1 | 1 | 3 | 3 | 5 | 0 | 0 | 0 | 21908 | 71406 | 1 | 10 | 10 | 0 | 0 | 1 | 1 | 0 | 1 | 0 | 1 | 5 | 10 | 1 | 0 | 1 | 12 | 0 | 1
|  | 0 | 2 | RG.0728kW.1360 | 10 | 1 | 3 | 6 | 0 | RG | 728.2 | RG.0728kW.1360 | 1 | 0 | 9 | 1 | 3 | 6 | 0 | 0 | 0 | 1 | 0 | 1 | 1 | 0 | 1 | 5 | 5 | 0 | 0 | 0 | 0 | 0 | 1 | 1 | 3 | 3 | 5 | 0 | 0 | 0 | 22106 | 72441 | 1 | 10 | 10 | 0 | 0 | 1 | 1 | 0 | 1 | 0 | 1 | 5 | 10 | 1 | 0 | 1 | 12 | 0 | 1
|  | 0 | 2 | RG.0729kW.2413 | 10 | 2 | 4 | 1 | 3 | RG | 729.2 | RG.0729kW.2413 | 1 | 0 | 9 | 2 | 4 | 4 | 0 | 0 | 0 | 1 | 0 | 1 | 1 | 0 | 1 | 5 | 5 | 0 | 0 | 0 | 0 | 0 | 1 | 1 | 3 | 3 | 5 | 0 | 0 | 0 | 21710 | 70314 | 2 | 10 | 10 | 0 | 0 | 1 | 1 | 0 | 1 | 0 | 1 | 5 | 10 | 1 | 0 | 1 | 12 | 0 | 1
|  | 0 | 2 | RG.0729kW.2332 | 10 | 2 | 3 | 3 | 2 | RG | 729.6 | RG.0729kW.2332 | 1 | 0 | 9 | 2 | 3 | 5 | 0 | 0 | 0 | 1 | 0 | 1 | 1 | 0 | 1 | 5 | 5 | 0 | 0 | 0 | 0 | 0 | 1 | 1 | 3 | 3 | 5 | 0 | 0 | 0 | 21908 | 71349 | 2 | 10 | 10 | 0 | 0 | 1 | 1 | 0 | 1 | 0 | 1 | 5 | 10 | 1 | 0 | 1 | 12 | 0 | 1
|  | 0 | 2 | RG.0730kW.2251 | 10 | 2 | 2 | 5 | 1 | RG | 730 | RG.0730kW.2251 | 1 | 0 | 9 | 2 | 2 | 6 | 0 | 0 | 0 | 1 | 0 | 1 | 1 | 0 | 1 | 5 | 5 | 0 | 0 | 0 | 0 | 0 | 1 | 1 | 3 | 3 | 5 | 0 | 0 | 0 | 22106 | 72384 | 2 | 10 | 10 | 0 | 0 | 1 | 1 | 0 | 1 | 0 | 1 | 5 | 10 | 1 | 0 | 1 | 12 | 0 | 1
|  | 0 | 2 | RG.0730kW.2170 | 10 | 2 | 1 | 7 | 0 | RG | 730.4 | RG.0730kW.2170 | 1 | 0 | 9 | 2 | 1 | 7 | 0 | 0 | 0 | 1 | 0 | 1 | 1 | 0 | 1 | 5 | 5 | 0 | 0 | 0 | 0 | 0 | 1 | 1 | 3 | 3 | 5 | 0 | 0 | 0 | 22304 | 73419 | 2 | 10 | 10 | 0 | 0 | 1 | 1 | 0 | 1 | 0 | 1 | 5 | 10 | 1 | 0 | 1 | 12 | 0 | 1
|  | 0 | 2 | RG.0731kW.3304 | 10 | 3 | 3 | 0 | 4 | RG | 731 | RG.0731kW.3304 | 1 | 0 | 9 | 3 | 3 | 4 | 0 | 0 | 0 | 1 | 0 | 1 | 1 | 0 | 1 | 5 | 5 | 0 | 0 | 0 | 0 | 0 | 1 | 1 | 3 | 3 | 5 | 0 | 0 | 0 | 21710 | 70257 | 3 | 10 | 10 | 0 | 0 | 1 | 1 | 0 | 1 | 0 | 1 | 5 | 10 | 1 | 0 | 1 | 12 | 0 | 1
|  | 0 | 2 | RG.0731kW.3223 | 10 | 3 | 2 | 2 | 3 | RG | 731.4 | RG.0731kW.3223 | 1 | 0 | 9 | 3 | 2 | 5 | 0 | 0 | 0 | 1 | 0 | 1 | 1 | 0 | 1 | 5 | 5 | 0 | 0 | 0 | 0 | 0 | 1 | 1 | 3 | 3 | 5 | 0 | 0 | 0 | 21908 | 71292 | 3 | 10 | 10 | 0 | 0 | 1 | 1 | 0 | 1 | 0 | 1 | 5 | 10 | 1 | 0 | 1 | 12 | 0 | 1
|  | 0 | 2 | RG.0731kW.3142 | 10 | 3 | 1 | 4 | 2 | RG | 731.8 | RG.0731kW.3142 | 1 | 0 | 9 | 3 | 1 | 6 | 0 | 0 | 0 | 1 | 0 | 1 | 1 | 0 | 1 | 5 | 5 | 0 | 0 | 0 | 0 | 0 | 1 | 1 | 3 | 3 | 5 | 0 | 0 | 0 | 22106 | 72327 | 3 | 10 | 10 | 0 | 0 | 1 | 1 | 0 | 1 | 0 | 1 | 5 | 10 | 1 | 0 | 1 | 12 | 0 | 1
|  | 0 | 2 | RG.0732kW.3061 | 10 | 3 | 0 | 6 | 1 | RG | 732.2 | RG.0732kW.3061 | 1 | 0 | 9 | 3 | 0 | 7 | 0 | 0 | 0 | 1 | 0 | 1 | 1 | 0 | 1 | 5 | 5 | 0 | 0 | 0 | 0 | 0 | 1 | 1 | 3 | 3 | 5 | 0 | 0 | 0 | 22304 | 73362 | 3 | 10 | 10 | 0 | 0 | 1 | 1 | 0 | 1 | 0 | 1 | 5 | 10 | 1 | 0 | 1 | 12 | 0 | 1
|  | 0 | 2 | RG.0733kW.4114 | 10 | 4 | 1 | 1 | 4 | RG | 733.2 | RG.0733kW.4114 | 1 | 0 | 9 | 4 | 1 | 5 | 0 | 0 | 0 | 1 | 0 | 1 | 1 | 0 | 1 | 5 | 5 | 0 | 0 | 0 | 0 | 0 | 1 | 1 | 3 | 3 | 5 | 0 | 0 | 0 | 21908 | 71235 | 4 | 10 | 10 | 0 | 0 | 1 | 1 | 0 | 1 | 0 | 1 | 5 | 10 | 1 | 0 | 1 | 12 | 0 | 1
|  | 0 | 2 | RG.0733kW.4033 | 10 | 4 | 0 | 3 | 3 | RG | 733.6 | RG.0733kW.4033 | 1 | 0 | 9 | 4 | 0 | 6 | 0 | 0 | 0 | 1 | 0 | 1 | 1 | 0 | 1 | 5 | 5 | 0 | 0 | 0 | 0 | 0 | 1 | 1 | 3 | 3 | 5 | 0 | 0 | 0 | 22106 | 72270 | 4 | 10 | 10 | 0 | 0 | 1 | 1 | 0 | 1 | 0 | 1 | 5 | 10 | 1 | 0 | 1 | 12 | 0 | 1
|  | 0 | 2 | RG.0735kW.5005 | 10 | 5 | 0 | 0 | 5 | RG | 735 | RG.0735kW.5005 | 1 | 0 | 9 | 5 | 0 | 5 | 0 | 0 | 0 | 1 | 0 | 1 | 1 | 0 | 1 | 5 | 5 | 0 | 0 | 0 | 0 | 0 | 1 | 1 | 3 | 3 | 5 | 0 | 0 | 0 | 21908 | 71178 | 5 | 10 | 10 | 0 | 0 | 1 | 1 | 0 | 1 | 0 | 1 | 5 | 10 | 1 | 0 | 1 | 12 | 0 | 1
|  | 0 | 2 | RG.0748kW.0703 | 10 | 0 | 7 | 0 | 3 | RG | 748 | RG.0748kW.0703 | 1 | 0 | 9 | 0 | 7 | 3 | 0 | 0 | 0 | 1 | 0 | 1 | 1 | 0 | 1 | 5 | 5 | 0 | 0 | 0 | 0 | 0 | 1 | 1 | 3 | 3 | 5 | 0 | 0 | 0 | 21512 | 69873 | 0 | 10 | 10 | 0 | 0 | 1 | 1 | 0 | 1 | 0 | 1 | 5 | 10 | 1 | 0 | 1 | 12 | 0 | 1
|  | 0 | 2 | RG.0748kW.0622 | 10 | 0 | 6 | 2 | 2 | RG | 748.4 | RG.0748kW.0622 | 1 | 0 | 9 | 0 | 6 | 4 | 0 | 0 | 0 | 1 | 0 | 1 | 1 | 0 | 1 | 5 | 5 | 0 | 0 | 0 | 0 | 0 | 1 | 1 | 3 | 3 | 5 | 0 | 0 | 0 | 21710 | 70908 | 0 | 10 | 10 | 0 | 0 | 1 | 1 | 0 | 1 | 0 | 1 | 5 | 10 | 1 | 0 | 1 | 12 | 0 | 1
|  | 0 | 2 | RG.0748kW.0541 | 10 | 0 | 5 | 4 | 1 | RG | 748.8 | RG.0748kW.0541 | 1 | 0 | 9 | 0 | 5 | 5 | 0 | 0 | 0 | 1 | 0 | 1 | 1 | 0 | 1 | 5 | 5 | 0 | 0 | 0 | 0 | 0 | 1 | 1 | 3 | 3 | 5 | 0 | 0 | 0 | 21908 | 71943 | 0 | 10 | 10 | 0 | 0 | 1 | 1 | 0 | 1 | 0 | 1 | 5 | 10 | 1 | 0 | 1 | 12 | 0 | 1
|  | 0 | 2 | RG.0749kW.0460 | 10 | 0 | 4 | 6 | 0 | RG | 749.2 | RG.0749kW.0460 | 1 | 0 | 9 | 0 | 4 | 6 | 0 | 0 | 0 | 1 | 0 | 1 | 1 | 0 | 1 | 5 | 5 | 0 | 0 | 0 | 0 | 0 | 1 | 1 | 3 | 3 | 5 | 0 | 0 | 0 | 22106 | 72978 | 0 | 10 | 10 | 0 | 0 | 1 | 1 | 0 | 1 | 0 | 1 | 5 | 10 | 1 | 0 | 1 | 12 | 0 | 1
|  | 0 | 2 | RG.0750kW.1513 | 10 | 1 | 5 | 1 | 3 | RG | 750.2 | RG.0750kW.1513 | 1 | 0 | 9 | 1 | 5 | 4 | 0 | 0 | 0 | 1 | 0 | 1 | 1 | 0 | 1 | 5 | 5 | 0 | 0 | 0 | 0 | 0 | 1 | 1 | 3 | 3 | 5 | 0 | 0 | 0 | 21710 | 70851 | 1 | 10 | 10 | 0 | 0 | 1 | 1 | 0 | 1 | 0 | 1 | 5 | 10 | 1 | 0 | 1 | 12 | 0 | 1
|  | 0 | 2 | RG.0750kW.1432 | 10 | 1 | 4 | 3 | 2 | RG | 750.6 | RG.0750kW.1432 | 1 | 0 | 9 | 1 | 4 | 5 | 0 | 0 | 0 | 1 | 0 | 1 | 1 | 0 | 1 | 5 | 5 | 0 | 0 | 0 | 0 | 0 | 1 | 1 | 3 | 3 | 5 | 0 | 0 | 0 | 21908 | 71886 | 1 | 10 | 10 | 0 | 0 | 1 | 1 | 0 | 1 | 0 | 1 | 5 | 10 | 1 | 0 | 1 | 12 | 0 | 1
|  | 0 | 2 | RG.0751kW.1351 | 10 | 1 | 3 | 5 | 1 | RG | 751 | RG.0751kW.1351 | 1 | 0 | 9 | 1 | 3 | 6 | 0 | 0 | 0 | 1 | 0 | 1 | 1 | 0 | 1 | 5 | 5 | 0 | 0 | 0 | 0 | 0 | 1 | 1 | 3 | 3 | 5 | 0 | 0 | 0 | 22106 | 72921 | 1 | 10 | 10 | 0 | 0 | 1 | 1 | 0 | 1 | 0 | 1 | 5 | 10 | 1 | 0 | 1 | 12 | 0 | 1
|  | 0 | 2 | RG.0751kW.1270 | 10 | 1 | 2 | 7 | 0 | RG | 751.4 | RG.0751kW.1270 | 1 | 0 | 9 | 1 | 2 | 7 | 0 | 0 | 0 | 1 | 0 | 1 | 1 | 0 | 1 | 5 | 5 | 0 | 0 | 0 | 0 | 0 | 1 | 1 | 3 | 3 | 5 | 0 | 0 | 0 | 22304 | 73956 | 1 | 10 | 10 | 0 | 0 | 1 | 1 | 0 | 1 | 0 | 1 | 5 | 10 | 1 | 0 | 1 | 12 | 0 | 1
|  | 0 | 2 | RG.0752kW.2404 | 10 | 2 | 4 | 0 | 4 | RG | 752 | RG.0752kW.2404 | 1 | 0 | 9 | 2 | 4 | 4 | 0 | 0 | 0 | 1 | 0 | 1 | 1 | 0 | 1 | 5 | 5 | 0 | 0 | 0 | 0 | 0 | 1 | 1 | 3 | 3 | 5 | 0 | 0 | 0 | 21710 | 70794 | 2 | 10 | 10 | 0 | 0 | 1 | 1 | 0 | 1 | 0 | 1 | 5 | 10 | 1 | 0 | 1 | 12 | 0 | 1
|  | 0 | 2 | RG.0752kW.2323 | 10 | 2 | 3 | 2 | 3 | RG | 752.4 | RG.0752kW.2323 | 1 | 0 | 9 | 2 | 3 | 5 | 0 | 0 | 0 | 1 | 0 | 1 | 1 | 0 | 1 | 5 | 5 | 0 | 0 | 0 | 0 | 0 | 1 | 1 | 3 | 3 | 5 | 0 | 0 | 0 | 21908 | 71829 | 2 | 10 | 10 | 0 | 0 | 1 | 1 | 0 | 1 | 0 | 1 | 5 | 10 | 1 | 0 | 1 | 12 | 0 | 1
|  | 0 | 2 | RG.0752kW.2242 | 10 | 2 | 2 | 4 | 2 | RG | 752.8 | RG.0752kW.2242 | 1 | 0 | 9 | 2 | 2 | 6 | 0 | 0 | 0 | 1 | 0 | 1 | 1 | 0 | 1 | 5 | 5 | 0 | 0 | 0 | 0 | 0 | 1 | 1 | 3 | 3 | 5 | 0 | 0 | 0 | 22106 | 72864 | 2 | 10 | 10 | 0 | 0 | 1 | 1 | 0 | 1 | 0 | 1 | 5 | 10 | 1 | 0 | 1 | 12 | 0 | 1
|  | 0 | 2 | RG.0753kW.2161 | 10 | 2 | 1 | 6 | 1 | RG | 753.2 | RG.0753kW.2161 | 1 | 0 | 9 | 2 | 1 | 7 | 0 | 0 | 0 | 1 | 0 | 1 | 1 | 0 | 1 | 5 | 5 | 0 | 0 | 0 | 0 | 0 | 1 | 1 | 3 | 3 | 5 | 0 | 0 | 0 | 22304 | 73899 | 2 | 10 | 10 | 0 | 0 | 1 | 1 | 0 | 1 | 0 | 1 | 5 | 10 | 1 | 0 | 1 | 12 | 0 | 1
|  | 0 | 2 | RG.0753kW.2080 | 10 | 2 | 0 | 8 | 0 | RG | 753.6 | RG.0753kW.2080 | 1 | 0 | 9 | 2 | 0 | 8 | 0 | 0 | 0 | 1 | 0 | 1 | 1 | 0 | 1 | 5 | 5 | 0 | 0 | 0 | 0 | 0 | 1 | 1 | 3 | 3 | 5 | 0 | 0 | 0 | 22502 | 74934 | 2 | 10 | 10 | 0 | 0 | 1 | 1 | 0 | 1 | 0 | 1 | 5 | 10 | 1 | 0 | 1 | 12 | 0 | 1
|  | 0 | 2 | RG.0754kW.3214 | 10 | 3 | 2 | 1 | 4 | RG | 754.2 | RG.0754kW.3214 | 1 | 0 | 9 | 3 | 2 | 5 | 0 | 0 | 0 | 1 | 0 | 1 | 1 | 0 | 1 | 5 | 5 | 0 | 0 | 0 | 0 | 0 | 1 | 1 | 3 | 3 | 5 | 0 | 0 | 0 | 21908 | 71772 | 3 | 10 | 10 | 0 | 0 | 1 | 1 | 0 | 1 | 0 | 1 | 5 | 10 | 1 | 0 | 1 | 12 | 0 | 1
|  | 0 | 2 | RG.0754kW.3133 | 10 | 3 | 1 | 3 | 3 | RG | 754.6 | RG.0754kW.3133 | 1 | 0 | 9 | 3 | 1 | 6 | 0 | 0 | 0 | 1 | 0 | 1 | 1 | 0 | 1 | 5 | 5 | 0 | 0 | 0 | 0 | 0 | 1 | 1 | 3 | 3 | 5 | 0 | 0 | 0 | 22106 | 72807 | 3 | 10 | 10 | 0 | 0 | 1 | 1 | 0 | 1 | 0 | 1 | 5 | 10 | 1 | 0 | 1 | 12 | 0 | 1
|  | 0 | 2 | RG.0755kW.3052 | 10 | 3 | 0 | 5 | 2 | RG | 755 | RG.0755kW.3052 | 1 | 0 | 9 | 3 | 0 | 7 | 0 | 0 | 0 | 1 | 0 | 1 | 1 | 0 | 1 | 5 | 5 | 0 | 0 | 0 | 0 | 0 | 1 | 1 | 3 | 3 | 5 | 0 | 0 | 0 | 22304 | 73842 | 3 | 10 | 10 | 0 | 0 | 1 | 1 | 0 | 1 | 0 | 1 | 5 | 10 | 1 | 0 | 1 | 12 | 0 | 1
|  | 0 | 2 | RG.0756kW.4105 | 10 | 4 | 1 | 0 | 5 | RG | 756 | RG.0756kW.4105 | 1 | 0 | 9 | 4 | 1 | 5 | 0 | 0 | 0 | 1 | 0 | 1 | 1 | 0 | 1 | 5 | 5 | 0 | 0 | 0 | 0 | 0 | 1 | 1 | 3 | 3 | 5 | 0 | 0 | 0 | 21908 | 71715 | 4 | 10 | 10 | 0 | 0 | 1 | 1 | 0 | 1 | 0 | 1 | 5 | 10 | 1 | 0 | 1 | 12 | 0 | 1
|  | 0 | 2 | RG.0756kW.4024 | 10 | 4 | 0 | 2 | 4 | RG | 756.4 | RG.0756kW.4024 | 1 | 0 | 9 | 4 | 0 | 6 | 0 | 0 | 0 | 1 | 0 | 1 | 1 | 0 | 1 | 5 | 5 | 0 | 0 | 0 | 0 | 0 | 1 | 1 | 3 | 3 | 5 | 0 | 0 | 0 | 22106 | 72750 | 4 | 10 | 10 | 0 | 0 | 1 | 1 | 0 | 1 | 0 | 1 | 5 | 10 | 1 | 0 | 1 | 12 | 0 | 1
|  | 0 | 2 | RG.0771kW.0613 | 10 | 0 | 6 | 1 | 3 | RG | 771.2 | RG.0771kW.0613 | 1 | 0 | 9 | 0 | 6 | 4 | 0 | 0 | 0 | 1 | 0 | 1 | 1 | 0 | 1 | 5 | 5 | 0 | 0 | 0 | 0 | 0 | 1 | 1 | 3 | 3 | 5 | 0 | 0 | 0 | 21710 | 71388 | 0 | 10 | 10 | 0 | 0 | 1 | 1 | 0 | 1 | 0 | 1 | 5 | 10 | 1 | 0 | 1 | 12 | 0 | 1
|  | 0 | 2 | RG.0771kW.0532 | 10 | 0 | 5 | 3 | 2 | RG | 771.6 | RG.0771kW.0532 | 1 | 0 | 9 | 0 | 5 | 5 | 0 | 0 | 0 | 1 | 0 | 1 | 1 | 0 | 1 | 5 | 5 | 0 | 0 | 0 | 0 | 0 | 1 | 1 | 3 | 3 | 5 | 0 | 0 | 0 | 21908 | 72423 | 0 | 10 | 10 | 0 | 0 | 1 | 1 | 0 | 1 | 0 | 1 | 5 | 10 | 1 | 0 | 1 | 12 | 0 | 1
|  | 0 | 2 | RG.0772kW.0451 | 10 | 0 | 4 | 5 | 1 | RG | 772 | RG.0772kW.0451 | 1 | 0 | 9 | 0 | 4 | 6 | 0 | 0 | 0 | 1 | 0 | 1 | 1 | 0 | 1 | 5 | 5 | 0 | 0 | 0 | 0 | 0 | 1 | 1 | 3 | 3 | 5 | 0 | 0 | 0 | 22106 | 73458 | 0 | 10 | 10 | 0 | 0 | 1 | 1 | 0 | 1 | 0 | 1 | 5 | 10 | 1 | 0 | 1 | 12 | 0 | 1
|  | 0 | 2 | RG.0772kW.0370 | 10 | 0 | 3 | 7 | 0 | RG | 772.4 | RG.0772kW.0370 | 1 | 0 | 9 | 0 | 3 | 7 | 0 | 0 | 0 | 1 | 0 | 1 | 1 | 0 | 1 | 5 | 5 | 0 | 0 | 0 | 0 | 0 | 1 | 1 | 3 | 3 | 5 | 0 | 0 | 0 | 22304 | 74493 | 0 | 10 | 10 | 0 | 0 | 1 | 1 | 0 | 1 | 0 | 1 | 5 | 10 | 1 | 0 | 1 | 12 | 0 | 1
|  | 0 | 2 | RG.0773kW.1504 | 10 | 1 | 5 | 0 | 4 | RG | 773 | RG.0773kW.1504 | 1 | 0 | 9 | 1 | 5 | 4 | 0 | 0 | 0 | 1 | 0 | 1 | 1 | 0 | 1 | 5 | 5 | 0 | 0 | 0 | 0 | 0 | 1 | 1 | 3 | 3 | 5 | 0 | 0 | 0 | 21710 | 71331 | 1 | 10 | 10 | 0 | 0 | 1 | 1 | 0 | 1 | 0 | 1 | 5 | 10 | 1 | 0 | 1 | 12 | 0 | 1
|  | 0 | 2 | RG.0773kW.1423 | 10 | 1 | 4 | 2 | 3 | RG | 773.4 | RG.0773kW.1423 | 1 | 0 | 9 | 1 | 4 | 5 | 0 | 0 | 0 | 1 | 0 | 1 | 1 | 0 | 1 | 5 | 5 | 0 | 0 | 0 | 0 | 0 | 1 | 1 | 3 | 3 | 5 | 0 | 0 | 0 | 21908 | 72366 | 1 | 10 | 10 | 0 | 0 | 1 | 1 | 0 | 1 | 0 | 1 | 5 | 10 | 1 | 0 | 1 | 12 | 0 | 1
|  | 0 | 2 | RG.0773kW.1342 | 10 | 1 | 3 | 4 | 2 | RG | 773.8 | RG.0773kW.1342 | 1 | 0 | 9 | 1 | 3 | 6 | 0 | 0 | 0 | 1 | 0 | 1 | 1 | 0 | 1 | 5 | 5 | 0 | 0 | 0 | 0 | 0 | 1 | 1 | 3 | 3 | 5 | 0 | 0 | 0 | 22106 | 73401 | 1 | 10 | 10 | 0 | 0 | 1 | 1 | 0 | 1 | 0 | 1 | 5 | 10 | 1 | 0 | 1 | 12 | 0 | 1
|  | 0 | 2 | RG.0774kW.1261 | 10 | 1 | 2 | 6 | 1 | RG | 774.2 | RG.0774kW.1261 | 1 | 0 | 9 | 1 | 2 | 7 | 0 | 0 | 0 | 1 | 0 | 1 | 1 | 0 | 1 | 5 | 5 | 0 | 0 | 0 | 0 | 0 | 1 | 1 | 3 | 3 | 5 | 0 | 0 | 0 | 22304 | 74436 | 1 | 10 | 10 | 0 | 0 | 1 | 1 | 0 | 1 | 0 | 1 | 5 | 10 | 1 | 0 | 1 | 12 | 0 | 1
|  | 0 | 2 | RG.0774kW.1180 | 10 | 1 | 1 | 8 | 0 | RG | 774.6 | RG.0774kW.1180 | 1 | 0 | 9 | 1 | 1 | 8 | 0 | 0 | 0 | 1 | 0 | 1 | 1 | 0 | 1 | 5 | 5 | 0 | 0 | 0 | 0 | 0 | 1 | 1 | 3 | 3 | 5 | 0 | 0 | 0 | 22502 | 75471 | 1 | 10 | 10 | 0 | 0 | 1 | 1 | 0 | 1 | 0 | 1 | 5 | 10 | 1 | 0 | 1 | 12 | 0 | 1
|  | 0 | 2 | RG.0775kW.2314 | 10 | 2 | 3 | 1 | 4 | RG | 775.2 | RG.0775kW.2314 | 1 | 0 | 9 | 2 | 3 | 5 | 0 | 0 | 0 | 1 | 0 | 1 | 1 | 0 | 1 | 5 | 5 | 0 | 0 | 0 | 0 | 0 | 1 | 1 | 3 | 3 | 5 | 0 | 0 | 0 | 21908 | 72309 | 2 | 10 | 10 | 0 | 0 | 1 | 1 | 0 | 1 | 0 | 1 | 5 | 10 | 1 | 0 | 1 | 12 | 0 | 1
|  | 0 | 2 | RG.0775kW.2233 | 10 | 2 | 2 | 3 | 3 | RG | 775.6 | RG.0775kW.2233 | 1 | 0 | 9 | 2 | 2 | 6 | 0 | 0 | 0 | 1 | 0 | 1 | 1 | 0 | 1 | 5 | 5 | 0 | 0 | 0 | 0 | 0 | 1 | 1 | 3 | 3 | 5 | 0 | 0 | 0 | 22106 | 73344 | 2 | 10 | 10 | 0 | 0 | 1 | 1 | 0 | 1 | 0 | 1 | 5 | 10 | 1 | 0 | 1 | 12 | 0 | 1
|  | 0 | 2 | RG.0776kW.2152 | 10 | 2 | 1 | 5 | 2 | RG | 776 | RG.0776kW.2152 | 1 | 0 | 9 | 2 | 1 | 7 | 0 | 0 | 0 | 1 | 0 | 1 | 1 | 0 | 1 | 5 | 5 | 0 | 0 | 0 | 0 | 0 | 1 | 1 | 3 | 3 | 5 | 0 | 0 | 0 | 22304 | 74379 | 2 | 10 | 10 | 0 | 0 | 1 | 1 | 0 | 1 | 0 | 1 | 5 | 10 | 1 | 0 | 1 | 12 | 0 | 1
|  | 0 | 2 | RG.0776kW.2071 | 10 | 2 | 0 | 7 | 1 | RG | 776.4 | RG.0776kW.2071 | 1 | 0 | 9 | 2 | 0 | 8 | 0 | 0 | 0 | 1 | 0 | 1 | 1 | 0 | 1 | 5 | 5 | 0 | 0 | 0 | 0 | 0 | 1 | 1 | 3 | 3 | 5 | 0 | 0 | 0 | 22502 | 75414 | 2 | 10 | 10 | 0 | 0 | 1 | 1 | 0 | 1 | 0 | 1 | 5 | 10 | 1 | 0 | 1 | 12 | 0 | 1
|  | 0 | 2 | RG.0777kW.3205 | 10 | 3 | 2 | 0 | 5 | RG | 777 | RG.0777kW.3205 | 1 | 0 | 9 | 3 | 2 | 5 | 0 | 0 | 0 | 1 | 0 | 1 | 1 | 0 | 1 | 5 | 5 | 0 | 0 | 0 | 0 | 0 | 1 | 1 | 3 | 3 | 5 | 0 | 0 | 0 | 21908 | 72252 | 3 | 10 | 10 | 0 | 0 | 1 | 1 | 0 | 1 | 0 | 1 | 5 | 10 | 1 | 0 | 1 | 12 | 0 | 1
|  | 0 | 2 | RG.0777kW.3124 | 10 | 3 | 1 | 2 | 4 | RG | 777.4 | RG.0777kW.3124 | 1 | 0 | 9 | 3 | 1 | 6 | 0 | 0 | 0 | 1 | 0 | 1 | 1 | 0 | 1 | 5 | 5 | 0 | 0 | 0 | 0 | 0 | 1 | 1 | 3 | 3 | 5 | 0 | 0 | 0 | 22106 | 73287 | 3 | 10 | 10 | 0 | 0 | 1 | 1 | 0 | 1 | 0 | 1 | 5 | 10 | 1 | 0 | 1 | 12 | 0 | 1
|  | 0 | 2 | RG.0777kW.3043 | 10 | 3 | 0 | 4 | 3 | RG | 777.8 | RG.0777kW.3043 | 1 | 0 | 9 | 3 | 0 | 7 | 0 | 0 | 0 | 1 | 0 | 1 | 1 | 0 | 1 | 5 | 5 | 0 | 0 | 0 | 0 | 0 | 1 | 1 | 3 | 3 | 5 | 0 | 0 | 0 | 22304 | 74322 | 3 | 10 | 10 | 0 | 0 | 1 | 1 | 0 | 1 | 0 | 1 | 5 | 10 | 1 | 0 | 1 | 12 | 0 | 1
|  | 0 | 2 | RG.0779kW.4015 | 10 | 4 | 0 | 1 | 5 | RG | 779.2 | RG.0779kW.4015 | 1 | 0 | 9 | 4 | 0 | 6 | 0 | 0 | 0 | 1 | 0 | 1 | 1 | 0 | 1 | 5 | 5 | 0 | 0 | 0 | 0 | 0 | 1 | 1 | 3 | 3 | 5 | 0 | 0 | 0 | 22106 | 73230 | 4 | 10 | 10 | 0 | 0 | 1 | 1 | 0 | 1 | 0 | 1 | 5 | 10 | 1 | 0 | 1 | 12 | 0 | 1
|  | 0 | 2 | RG.0794kW.0604 | 10 | 0 | 6 | 0 | 4 | RG | 794 | RG.0794kW.0604 | 1 | 0 | 9 | 0 | 6 | 4 | 0 | 0 | 0 | 1 | 0 | 1 | 1 | 0 | 1 | 5 | 5 | 0 | 0 | 0 | 0 | 0 | 1 | 1 | 3 | 3 | 5 | 0 | 0 | 0 | 21710 | 71868 | 0 | 10 | 10 | 0 | 0 | 1 | 1 | 0 | 1 | 0 | 1 | 5 | 10 | 1 | 0 | 1 | 12 | 0 | 1
|  | 0 | 2 | RG.0794kW.0523 | 10 | 0 | 5 | 2 | 3 | RG | 794.4 | RG.0794kW.0523 | 1 | 0 | 9 | 0 | 5 | 5 | 0 | 0 | 0 | 1 | 0 | 1 | 1 | 0 | 1 | 5 | 5 | 0 | 0 | 0 | 0 | 0 | 1 | 1 | 3 | 3 | 5 | 0 | 0 | 0 | 21908 | 72903 | 0 | 10 | 10 | 0 | 0 | 1 | 1 | 0 | 1 | 0 | 1 | 5 | 10 | 1 | 0 | 1 | 12 | 0 | 1
|  | 0 | 2 | RG.0794kW.0442 | 10 | 0 | 4 | 4 | 2 | RG | 794.8 | RG.0794kW.0442 | 1 | 0 | 9 | 0 | 4 | 6 | 0 | 0 | 0 | 1 | 0 | 1 | 1 | 0 | 1 | 5 | 5 | 0 | 0 | 0 | 0 | 0 | 1 | 1 | 3 | 3 | 5 | 0 | 0 | 0 | 22106 | 73938 | 0 | 10 | 10 | 0 | 0 | 1 | 1 | 0 | 1 | 0 | 1 | 5 | 10 | 1 | 0 | 1 | 12 | 0 | 1
|  | 0 | 2 | RG.0795kW.0361 | 10 | 0 | 3 | 6 | 1 | RG | 795.2 | RG.0795kW.0361 | 1 | 0 | 9 | 0 | 3 | 7 | 0 | 0 | 0 | 1 | 0 | 1 | 1 | 0 | 1 | 5 | 5 | 0 | 0 | 0 | 0 | 0 | 1 | 1 | 3 | 3 | 5 | 0 | 0 | 0 | 22304 | 74973 | 0 | 10 | 10 | 0 | 0 | 1 | 1 | 0 | 1 | 0 | 1 | 5 | 10 | 1 | 0 | 1 | 12 | 0 | 1
|  | 0 | 2 | RG.0795kW.0280 | 10 | 0 | 2 | 8 | 0 | RG | 795.6 | RG.0795kW.0280 | 1 | 0 | 9 | 0 | 2 | 8 | 0 | 0 | 0 | 1 | 0 | 1 | 1 | 0 | 1 | 5 | 5 | 0 | 0 | 0 | 0 | 0 | 1 | 1 | 3 | 3 | 5 | 0 | 0 | 0 | 22502 | 76008 | 0 | 10 | 10 | 0 | 0 | 1 | 1 | 0 | 1 | 0 | 1 | 5 | 10 | 1 | 0 | 1 | 12 | 0 | 1
|  | 0 | 2 | RG.0796kW.1414 | 10 | 1 | 4 | 1 | 4 | RG | 796.2 | RG.0796kW.1414 | 1 | 0 | 9 | 1 | 4 | 5 | 0 | 0 | 0 | 1 | 0 | 1 | 1 | 0 | 1 | 5 | 5 | 0 | 0 | 0 | 0 | 0 | 1 | 1 | 3 | 3 | 5 | 0 | 0 | 0 | 21908 | 72846 | 1 | 10 | 10 | 0 | 0 | 1 | 1 | 0 | 1 | 0 | 1 | 5 | 10 | 1 | 0 | 1 | 12 | 0 | 1
|  | 0 | 2 | RG.0796kW.1333 | 10 | 1 | 3 | 3 | 3 | RG | 796.6 | RG.0796kW.1333 | 1 | 0 | 9 | 1 | 3 | 6 | 0 | 0 | 0 | 1 | 0 | 1 | 1 | 0 | 1 | 5 | 5 | 0 | 0 | 0 | 0 | 0 | 1 | 1 | 3 | 3 | 5 | 0 | 0 | 0 | 22106 | 73881 | 1 | 10 | 10 | 0 | 0 | 1 | 1 | 0 | 1 | 0 | 1 | 5 | 10 | 1 | 0 | 1 | 12 | 0 | 1
|  | 0 | 2 | RG.0797kW.1252 | 10 | 1 | 2 | 5 | 2 | RG | 797 | RG.0797kW.1252 | 1 | 0 | 9 | 1 | 2 | 7 | 0 | 0 | 0 | 1 | 0 | 1 | 1 | 0 | 1 | 5 | 5 | 0 | 0 | 0 | 0 | 0 | 1 | 1 | 3 | 3 | 5 | 0 | 0 | 0 | 22304 | 74916 | 1 | 10 | 10 | 0 | 0 | 1 | 1 | 0 | 1 | 0 | 1 | 5 | 10 | 1 | 0 | 1 | 12 | 0 | 1
|  | 0 | 2 | RG.0797kW.1171 | 10 | 1 | 1 | 7 | 1 | RG | 797.4 | RG.0797kW.1171 | 1 | 0 | 9 | 1 | 1 | 8 | 0 | 0 | 0 | 1 | 0 | 1 | 1 | 0 | 1 | 5 | 5 | 0 | 0 | 0 | 0 | 0 | 1 | 1 | 3 | 3 | 5 | 0 | 0 | 0 | 22502 | 75951 | 1 | 10 | 10 | 0 | 0 | 1 | 1 | 0 | 1 | 0 | 1 | 5 | 10 | 1 | 0 | 1 | 12 | 0 | 1
|  | 0 | 2 | RG.0797kW.1090 | 10 | 1 | 0 | 9 | 0 | RG | 797.8 | RG.0797kW.1090 | 1 | 0 | 9 | 1 | 0 | 9 | 0 | 0 | 0 | 1 | 0 | 1 | 1 | 0 | 1 | 5 | 5 | 0 | 0 | 0 | 0 | 0 | 1 | 1 | 3 | 3 | 5 | 0 | 0 | 0 | 22700 | 76986 | 1 | 10 | 10 | 0 | 0 | 1 | 1 | 0 | 1 | 0 | 1 | 5 | 10 | 1 | 0 | 1 | 12 | 0 | 1
|  | 0 | 2 | RG.0798kW.2305 | 10 | 2 | 3 | 0 | 5 | RG | 798 | RG.0798kW.2305 | 1 | 0 | 9 | 2 | 3 | 5 | 0 | 0 | 0 | 1 | 0 | 1 | 1 | 0 | 1 | 5 | 5 | 0 | 0 | 0 | 0 | 0 | 1 | 1 | 3 | 3 | 5 | 0 | 0 | 0 | 21908 | 72789 | 2 | 10 | 10 | 0 | 0 | 1 | 1 | 0 | 1 | 0 | 1 | 5 | 10 | 1 | 0 | 1 | 12 | 0 | 1
|  | 0 | 2 | RG.0798kW.2224 | 10 | 2 | 2 | 2 | 4 | RG | 798.4 | RG.0798kW.2224 | 1 | 0 | 9 | 2 | 2 | 6 | 0 | 0 | 0 | 1 | 0 | 1 | 1 | 0 | 1 | 5 | 5 | 0 | 0 | 0 | 0 | 0 | 1 | 1 | 3 | 3 | 5 | 0 | 0 | 0 | 22106 | 73824 | 2 | 10 | 10 | 0 | 0 | 1 | 1 | 0 | 1 | 0 | 1 | 5 | 10 | 1 | 0 | 1 | 12 | 0 | 1
|  | 0 | 2 | RG.0798kW.2143 | 10 | 2 | 1 | 4 | 3 | RG | 798.8 | RG.0798kW.2143 | 1 | 0 | 9 | 2 | 1 | 7 | 0 | 0 | 0 | 1 | 0 | 1 | 1 | 0 | 1 | 5 | 5 | 0 | 0 | 0 | 0 | 0 | 1 | 1 | 3 | 3 | 5 | 0 | 0 | 0 | 22304 | 74859 | 2 | 10 | 10 | 0 | 0 | 1 | 1 | 0 | 1 | 0 | 1 | 5 | 10 | 1 | 0 | 1 | 12 | 0 | 1
|  | 0 | 2 | RG.0799kW.2062 | 10 | 2 | 0 | 6 | 2 | RG | 799.2 | RG.0799kW.2062 | 1 | 0 | 9 | 2 | 0 | 8 | 0 | 0 | 0 | 1 | 0 | 1 | 1 | 0 | 1 | 5 | 5 | 0 | 0 | 0 | 0 | 0 | 1 | 1 | 3 | 3 | 5 | 0 | 0 | 0 | 22502 | 75894 | 2 | 10 | 10 | 0 | 0 | 1 | 1 | 0 | 1 | 0 | 1 | 5 | 10 | 1 | 0 | 1 | 12 | 0 | 1
|  | 0 | 2 | RG.0800kW.3115 | 10 | 3 | 1 | 1 | 5 | RG | 800.2 | RG.0800kW.3115 | 1 | 0 | 9 | 3 | 1 | 6 | 0 | 0 | 0 | 1 | 0 | 1 | 1 | 0 | 1 | 5 | 5 | 0 | 0 | 0 | 0 | 0 | 1 | 1 | 3 | 3 | 5 | 0 | 0 | 0 | 22106 | 73767 | 3 | 10 | 10 | 0 | 0 | 1 | 1 | 0 | 1 | 0 | 1 | 5 | 10 | 1 | 0 | 1 | 12 | 0 | 1
|  | 0 | 2 | RG.0800kW.3034 | 10 | 3 | 0 | 3 | 4 | RG | 800.6 | RG.0800kW.3034 | 1 | 0 | 9 | 3 | 0 | 7 | 0 | 0 | 0 | 1 | 0 | 1 | 1 | 0 | 1 | 5 | 5 | 0 | 0 | 0 | 0 | 0 | 1 | 1 | 3 | 3 | 5 | 0 | 0 | 0 | 22304 | 74802 | 3 | 10 | 10 | 0 | 0 | 1 | 1 | 0 | 1 | 0 | 1 | 5 | 10 | 1 | 0 | 1 | 12 | 0 | 1
|  | 0 | 2 | RG.0802kW.4006 | 10 | 4 | 0 | 0 | 6 | RG | 802 | RG.0802kW.4006 | 1 | 0 | 9 | 4 | 0 | 6 | 0 | 0 | 0 | 1 | 0 | 1 | 1 | 0 | 1 | 5 | 5 | 0 | 0 | 0 | 0 | 0 | 1 | 1 | 3 | 3 | 5 | 0 | 0 | 0 | 22106 | 73710 | 4 | 10 | 10 | 0 | 0 | 1 | 1 | 0 | 1 | 0 | 1 | 5 | 10 | 1 | 0 | 1 | 12 | 0 | 1
|  | 0 | 2 | RG.0817kW.0514 | 10 | 0 | 5 | 1 | 4 | RG | 817.2 | RG.0817kW.0514 | 1 | 0 | 9 | 0 | 5 | 5 | 0 | 0 | 0 | 1 | 0 | 1 | 1 | 0 | 1 | 5 | 5 | 0 | 0 | 0 | 0 | 0 | 1 | 1 | 3 | 3 | 5 | 0 | 0 | 0 | 21908 | 73383 | 0 | 10 | 10 | 0 | 0 | 1 | 1 | 0 | 1 | 0 | 1 | 5 | 10 | 1 | 0 | 1 | 12 | 0 | 1
|  | 0 | 2 | RG.0817kW.0433 | 10 | 0 | 4 | 3 | 3 | RG | 817.6 | RG.0817kW.0433 | 1 | 0 | 9 | 0 | 4 | 6 | 0 | 0 | 0 | 1 | 0 | 1 | 1 | 0 | 1 | 5 | 5 | 0 | 0 | 0 | 0 | 0 | 1 | 1 | 3 | 3 | 5 | 0 | 0 | 0 | 22106 | 74418 | 0 | 10 | 10 | 0 | 0 | 1 | 1 | 0 | 1 | 0 | 1 | 5 | 10 | 1 | 0 | 1 | 12 | 0 | 1
|  | 0 | 2 | RG.0818kW.0352 | 10 | 0 | 3 | 5 | 2 | RG | 818 | RG.0818kW.0352 | 1 | 0 | 9 | 0 | 3 | 7 | 0 | 0 | 0 | 1 | 0 | 1 | 1 | 0 | 1 | 5 | 5 | 0 | 0 | 0 | 0 | 0 | 1 | 1 | 3 | 3 | 5 | 0 | 0 | 0 | 22304 | 75453 | 0 | 10 | 10 | 0 | 0 | 1 | 1 | 0 | 1 | 0 | 1 | 5 | 10 | 1 | 0 | 1 | 12 | 0 | 1
|  | 0 | 2 | RG.0818kW.0271 | 10 | 0 | 2 | 7 | 1 | RG | 818.4 | RG.0818kW.0271 | 1 | 0 | 9 | 0 | 2 | 8 | 0 | 0 | 0 | 1 | 0 | 1 | 1 | 0 | 1 | 5 | 5 | 0 | 0 | 0 | 0 | 0 | 1 | 1 | 3 | 3 | 5 | 0 | 0 | 0 | 22502 | 76488 | 0 | 10 | 10 | 0 | 0 | 1 | 1 | 0 | 1 | 0 | 1 | 5 | 10 | 1 | 0 | 1 | 12 | 0 | 1
|  | 0 | 2 | RG.0818kW.0190 | 10 | 0 | 1 | 9 | 0 | RG | 818.8 | RG.0818kW.0190 | 1 | 0 | 9 | 0 | 1 | 9 | 0 | 0 | 0 | 1 | 0 | 1 | 1 | 0 | 1 | 5 | 5 | 0 | 0 | 0 | 0 | 0 | 1 | 1 | 3 | 3 | 5 | 0 | 0 | 0 | 22700 | 77523 | 0 | 10 | 10 | 0 | 0 | 1 | 1 | 0 | 1 | 0 | 1 | 5 | 10 | 1 | 0 | 1 | 12 | 0 | 1
|  | 0 | 2 | RG.0819kW.1405 | 10 | 1 | 4 | 0 | 5 | RG | 819 | RG.0819kW.1405 | 1 | 0 | 9 | 1 | 4 | 5 | 0 | 0 | 0 | 1 | 0 | 1 | 1 | 0 | 1 | 5 | 5 | 0 | 0 | 0 | 0 | 0 | 1 | 1 | 3 | 3 | 5 | 0 | 0 | 0 | 21908 | 73326 | 1 | 10 | 10 | 0 | 0 | 1 | 1 | 0 | 1 | 0 | 1 | 5 | 10 | 1 | 0 | 1 | 12 | 0 | 1
|  | 0 | 2 | RG.0819kW.1324 | 10 | 1 | 3 | 2 | 4 | RG | 819.4 | RG.0819kW.1324 | 1 | 0 | 9 | 1 | 3 | 6 | 0 | 0 | 0 | 1 | 0 | 1 | 1 | 0 | 1 | 5 | 5 | 0 | 0 | 0 | 0 | 0 | 1 | 1 | 3 | 3 | 5 | 0 | 0 | 0 | 22106 | 74361 | 1 | 10 | 10 | 0 | 0 | 1 | 1 | 0 | 1 | 0 | 1 | 5 | 10 | 1 | 0 | 1 | 12 | 0 | 1
|  | 0 | 2 | RG.0819kW.1243 | 10 | 1 | 2 | 4 | 3 | RG | 819.8 | RG.0819kW.1243 | 1 | 0 | 9 | 1 | 2 | 7 | 0 | 0 | 0 | 1 | 0 | 1 | 1 | 0 | 1 | 5 | 5 | 0 | 0 | 0 | 0 | 0 | 1 | 1 | 3 | 3 | 5 | 0 | 0 | 0 | 22304 | 75396 | 1 | 10 | 10 | 0 | 0 | 1 | 1 | 0 | 1 | 0 | 1 | 5 | 10 | 1 | 0 | 1 | 12 | 0 | 1
|  | 0 | 2 | RG.0820kW.1162 | 10 | 1 | 1 | 6 | 2 | RG | 820.2 | RG.0820kW.1162 | 1 | 0 | 9 | 1 | 1 | 8 | 0 | 0 | 0 | 1 | 0 | 1 | 1 | 0 | 1 | 5 | 5 | 0 | 0 | 0 | 0 | 0 | 1 | 1 | 3 | 3 | 5 | 0 | 0 | 0 | 22502 | 76431 | 1 | 10 | 10 | 0 | 0 | 1 | 1 | 0 | 1 | 0 | 1 | 5 | 10 | 1 | 0 | 1 | 12 | 0 | 1
|  | 0 | 2 | RG.0820kW.1081 | 10 | 1 | 0 | 8 | 1 | RG | 820.6 | RG.0820kW.1081 | 1 | 0 | 9 | 1 | 0 | 9 | 0 | 0 | 0 | 1 | 0 | 1 | 1 | 0 | 1 | 5 | 5 | 0 | 0 | 0 | 0 | 0 | 1 | 1 | 3 | 3 | 5 | 0 | 0 | 0 | 22700 | 77466 | 1 | 10 | 10 | 0 | 0 | 1 | 1 | 0 | 1 | 0 | 1 | 5 | 10 | 1 | 0 | 1 | 12 | 0 | 1
|  | 0 | 2 | RG.0821kW.2215 | 10 | 2 | 2 | 1 | 5 | RG | 821.2 | RG.0821kW.2215 | 1 | 0 | 9 | 2 | 2 | 6 | 0 | 0 | 0 | 1 | 0 | 1 | 1 | 0 | 1 | 5 | 5 | 0 | 0 | 0 | 0 | 0 | 1 | 1 | 3 | 3 | 5 | 0 | 0 | 0 | 22106 | 74304 | 2 | 10 | 10 | 0 | 0 | 1 | 1 | 0 | 1 | 0 | 1 | 5 | 10 | 1 | 0 | 1 | 12 | 0 | 1
|  | 0 | 2 | RG.0821kW.2134 | 10 | 2 | 1 | 3 | 4 | RG | 821.6 | RG.0821kW.2134 | 1 | 0 | 9 | 2 | 1 | 7 | 0 | 0 | 0 | 1 | 0 | 1 | 1 | 0 | 1 | 5 | 5 | 0 | 0 | 0 | 0 | 0 | 1 | 1 | 3 | 3 | 5 | 0 | 0 | 0 | 22304 | 75339 | 2 | 10 | 10 | 0 | 0 | 1 | 1 | 0 | 1 | 0 | 1 | 5 | 10 | 1 | 0 | 1 | 12 | 0 | 1
|  | 0 | 2 | RG.0822kW.2053 | 10 | 2 | 0 | 5 | 3 | RG | 822 | RG.0822kW.2053 | 1 | 0 | 9 | 2 | 0 | 8 | 0 | 0 | 0 | 1 | 0 | 1 | 1 | 0 | 1 | 5 | 5 | 0 | 0 | 0 | 0 | 0 | 1 | 1 | 3 | 3 | 5 | 0 | 0 | 0 | 22502 | 76374 | 2 | 10 | 10 | 0 | 0 | 1 | 1 | 0 | 1 | 0 | 1 | 5 | 10 | 1 | 0 | 1 | 12 | 0 | 1
|  | 0 | 2 | RG.0823kW.3106 | 10 | 3 | 1 | 0 | 6 | RG | 823 | RG.0823kW.3106 | 1 | 0 | 9 | 3 | 1 | 6 | 0 | 0 | 0 | 1 | 0 | 1 | 1 | 0 | 1 | 5 | 5 | 0 | 0 | 0 | 0 | 0 | 1 | 1 | 3 | 3 | 5 | 0 | 0 | 0 | 22106 | 74247 | 3 | 10 | 10 | 0 | 0 | 1 | 1 | 0 | 1 | 0 | 1 | 5 | 10 | 1 | 0 | 1 | 12 | 0 | 1
|  | 0 | 2 | RG.0823kW.3025 | 10 | 3 | 0 | 2 | 5 | RG | 823.4 | RG.0823kW.3025 | 1 | 0 | 9 | 3 | 0 | 7 | 0 | 0 | 0 | 1 | 0 | 1 | 1 | 0 | 1 | 5 | 5 | 0 | 0 | 0 | 0 | 0 | 1 | 1 | 3 | 3 | 5 | 0 | 0 | 0 | 22304 | 75282 | 3 | 10 | 10 | 0 | 0 | 1 | 1 | 0 | 1 | 0 | 1 | 5 | 10 | 1 | 0 | 1 | 12 | 0 | 1
|  | 0 | 2 | RG.0840kW.0505 | 10 | 0 | 5 | 0 | 5 | RG | 840 | RG.0840kW.0505 | 1 | 0 | 9 | 0 | 5 | 5 | 0 | 0 | 0 | 1 | 0 | 1 | 1 | 0 | 1 | 5 | 5 | 0 | 0 | 0 | 0 | 0 | 1 | 1 | 3 | 3 | 5 | 0 | 0 | 0 | 21908 | 73863 | 0 | 10 | 10 | 0 | 0 | 1 | 1 | 0 | 1 | 0 | 1 | 5 | 10 | 1 | 0 | 1 | 12 | 0 | 1
|  | 0 | 2 | RG.0840kW.0424 | 10 | 0 | 4 | 2 | 4 | RG | 840.4 | RG.0840kW.0424 | 1 | 0 | 9 | 0 | 4 | 6 | 0 | 0 | 0 | 1 | 0 | 1 | 1 | 0 | 1 | 5 | 5 | 0 | 0 | 0 | 0 | 0 | 1 | 1 | 3 | 3 | 5 | 0 | 0 | 0 | 22106 | 74898 | 0 | 10 | 10 | 0 | 0 | 1 | 1 | 0 | 1 | 0 | 1 | 5 | 10 | 1 | 0 | 1 | 12 | 0 | 1
|  | 0 | 2 | RG.0840kW.0343 | 10 | 0 | 3 | 4 | 3 | RG | 840.8 | RG.0840kW.0343 | 1 | 0 | 9 | 0 | 3 | 7 | 0 | 0 | 0 | 1 | 0 | 1 | 1 | 0 | 1 | 5 | 5 | 0 | 0 | 0 | 0 | 0 | 1 | 1 | 3 | 3 | 5 | 0 | 0 | 0 | 22304 | 75933 | 0 | 10 | 10 | 0 | 0 | 1 | 1 | 0 | 1 | 0 | 1 | 5 | 10 | 1 | 0 | 1 | 12 | 0 | 1
|  | 0 | 2 | RG.0841kW.0262 | 10 | 0 | 2 | 6 | 2 | RG | 841.2 | RG.0841kW.0262 | 1 | 0 | 9 | 0 | 2 | 8 | 0 | 0 | 0 | 1 | 0 | 1 | 1 | 0 | 1 | 5 | 5 | 0 | 0 | 0 | 0 | 0 | 1 | 1 | 3 | 3 | 5 | 0 | 0 | 0 | 22502 | 76968 | 0 | 10 | 10 | 0 | 0 | 1 | 1 | 0 | 1 | 0 | 1 | 5 | 10 | 1 | 0 | 1 | 12 | 0 | 1
|  | 0 | 2 | RG.0841kW.0181 | 10 | 0 | 1 | 8 | 1 | RG | 841.6 | RG.0841kW.0181 | 1 | 0 | 9 | 0 | 1 | 9 | 0 | 0 | 0 | 1 | 0 | 1 | 1 | 0 | 1 | 5 | 5 | 0 | 0 | 0 | 0 | 0 | 1 | 1 | 3 | 3 | 5 | 0 | 0 | 0 | 22700 | 78003 | 0 | 10 | 10 | 0 | 0 | 1 | 1 | 0 | 1 | 0 | 1 | 5 | 10 | 1 | 0 | 1 | 12 | 0 | 1
|  | 0 | 2 | RG.0842kW.00100 | 10 | 0 | 0 | 10 | 0 | RG | 842 | RG.0842kW.00100 | 1 | 0 | 9 | 0 | 0 | 10 | 0 | 0 | 0 | 1 | 0 | 1 | 1 | 0 | 1 | 5 | 5 | 0 | 0 | 0 | 0 | 0 | 1 | 1 | 3 | 3 | 5 | 0 | 0 | 0 | 22898 | 79038 | 0 | 10 | 10 | 0 | 0 | 1 | 1 | 0 | 1 | 0 | 1 | 5 | 10 | 1 | 0 | 1 | 12 | 0 | 1
|  | 0 | 2 | RG.0842kW.1315 | 10 | 1 | 3 | 1 | 5 | RG | 842.2 | RG.0842kW.1315 | 1 | 0 | 9 | 1 | 3 | 6 | 0 | 0 | 0 | 1 | 0 | 1 | 1 | 0 | 1 | 5 | 5 | 0 | 0 | 0 | 0 | 0 | 1 | 1 | 3 | 3 | 5 | 0 | 0 | 0 | 22106 | 74841 | 1 | 10 | 10 | 0 | 0 | 1 | 1 | 0 | 1 | 0 | 1 | 5 | 10 | 1 | 0 | 1 | 12 | 0 | 1
|  | 0 | 2 | RG.0842kW.1234 | 10 | 1 | 2 | 3 | 4 | RG | 842.6 | RG.0842kW.1234 | 1 | 0 | 9 | 1 | 2 | 7 | 0 | 0 | 0 | 1 | 0 | 1 | 1 | 0 | 1 | 5 | 5 | 0 | 0 | 0 | 0 | 0 | 1 | 1 | 3 | 3 | 5 | 0 | 0 | 0 | 22304 | 75876 | 1 | 10 | 10 | 0 | 0 | 1 | 1 | 0 | 1 | 0 | 1 | 5 | 10 | 1 | 0 | 1 | 12 | 0 | 1
|  | 0 | 2 | RG.0843kW.1153 | 10 | 1 | 1 | 5 | 3 | RG | 843 | RG.0843kW.1153 | 1 | 0 | 9 | 1 | 1 | 8 | 0 | 0 | 0 | 1 | 0 | 1 | 1 | 0 | 1 | 5 | 5 | 0 | 0 | 0 | 0 | 0 | 1 | 1 | 3 | 3 | 5 | 0 | 0 | 0 | 22502 | 76911 | 1 | 10 | 10 | 0 | 0 | 1 | 1 | 0 | 1 | 0 | 1 | 5 | 10 | 1 | 0 | 1 | 12 | 0 | 1
|  | 0 | 2 | RG.0843kW.1072 | 10 | 1 | 0 | 7 | 2 | RG | 843.4 | RG.0843kW.1072 | 1 | 0 | 9 | 1 | 0 | 9 | 0 | 0 | 0 | 1 | 0 | 1 | 1 | 0 | 1 | 5 | 5 | 0 | 0 | 0 | 0 | 0 | 1 | 1 | 3 | 3 | 5 | 0 | 0 | 0 | 22700 | 77946 | 1 | 10 | 10 | 0 | 0 | 1 | 1 | 0 | 1 | 0 | 1 | 5 | 10 | 1 | 0 | 1 | 12 | 0 | 1
|  | 0 | 2 | RG.0844kW.2206 | 10 | 2 | 2 | 0 | 6 | RG | 844 | RG.0844kW.2206 | 1 | 0 | 9 | 2 | 2 | 6 | 0 | 0 | 0 | 1 | 0 | 1 | 1 | 0 | 1 | 5 | 5 | 0 | 0 | 0 | 0 | 0 | 1 | 1 | 3 | 3 | 5 | 0 | 0 | 0 | 22106 | 74784 | 2 | 10 | 10 | 0 | 0 | 1 | 1 | 0 | 1 | 0 | 1 | 5 | 10 | 1 | 0 | 1 | 12 | 0 | 1
|  | 0 | 2 | RG.0844kW.2125 | 10 | 2 | 1 | 2 | 5 | RG | 844.4 | RG.0844kW.2125 | 1 | 0 | 9 | 2 | 1 | 7 | 0 | 0 | 0 | 1 | 0 | 1 | 1 | 0 | 1 | 5 | 5 | 0 | 0 | 0 | 0 | 0 | 1 | 1 | 3 | 3 | 5 | 0 | 0 | 0 | 22304 | 75819 | 2 | 10 | 10 | 0 | 0 | 1 | 1 | 0 | 1 | 0 | 1 | 5 | 10 | 1 | 0 | 1 | 12 | 0 | 1
|  | 0 | 2 | RG.0844kW.2044 | 10 | 2 | 0 | 4 | 4 | RG | 844.8 | RG.0844kW.2044 | 1 | 0 | 9 | 2 | 0 | 8 | 0 | 0 | 0 | 1 | 0 | 1 | 1 | 0 | 1 | 5 | 5 | 0 | 0 | 0 | 0 | 0 | 1 | 1 | 3 | 3 | 5 | 0 | 0 | 0 | 22502 | 76854 | 2 | 10 | 10 | 0 | 0 | 1 | 1 | 0 | 1 | 0 | 1 | 5 | 10 | 1 | 0 | 1 | 12 | 0 | 1
|  | 0 | 2 | RG.0846kW.3016 | 10 | 3 | 0 | 1 | 6 | RG | 846.2 | RG.0846kW.3016 | 1 | 0 | 9 | 3 | 0 | 7 | 0 | 0 | 0 | 1 | 0 | 1 | 1 | 0 | 1 | 5 | 5 | 0 | 0 | 0 | 0 | 0 | 1 | 1 | 3 | 3 | 5 | 0 | 0 | 0 | 22304 | 75762 | 3 | 10 | 10 | 0 | 0 | 1 | 1 | 0 | 1 | 0 | 1 | 5 | 10 | 1 | 0 | 1 | 12 | 0 | 1
|  | 0 | 2 | RG.0863kW.0415 | 10 | 0 | 4 | 1 | 5 | RG | 863.2 | RG.0863kW.0415 | 1 | 0 | 9 | 0 | 4 | 6 | 0 | 0 | 0 | 1 | 0 | 1 | 1 | 0 | 1 | 5 | 5 | 0 | 0 | 0 | 0 | 0 | 1 | 1 | 3 | 3 | 5 | 0 | 0 | 0 | 22106 | 75378 | 0 | 10 | 10 | 0 | 0 | 1 | 1 | 0 | 1 | 0 | 1 | 5 | 10 | 1 | 0 | 1 | 12 | 0 | 1
|  | 0 | 2 | RG.0863kW.0334 | 10 | 0 | 3 | 3 | 4 | RG | 863.6 | RG.0863kW.0334 | 1 | 0 | 9 | 0 | 3 | 7 | 0 | 0 | 0 | 1 | 0 | 1 | 1 | 0 | 1 | 5 | 5 | 0 | 0 | 0 | 0 | 0 | 1 | 1 | 3 | 3 | 5 | 0 | 0 | 0 | 22304 | 76413 | 0 | 10 | 10 | 0 | 0 | 1 | 1 | 0 | 1 | 0 | 1 | 5 | 10 | 1 | 0 | 1 | 12 | 0 | 1
|  | 0 | 2 | RG.0864kW.0253 | 10 | 0 | 2 | 5 | 3 | RG | 864 | RG.0864kW.0253 | 1 | 0 | 9 | 0 | 2 | 8 | 0 | 0 | 0 | 1 | 0 | 1 | 1 | 0 | 1 | 5 | 5 | 0 | 0 | 0 | 0 | 0 | 1 | 1 | 3 | 3 | 5 | 0 | 0 | 0 | 22502 | 77448 | 0 | 10 | 10 | 0 | 0 | 1 | 1 | 0 | 1 | 0 | 1 | 5 | 10 | 1 | 0 | 1 | 12 | 0 | 1
|  | 0 | 2 | RG.0864kW.0172 | 10 | 0 | 1 | 7 | 2 | RG | 864.4 | RG.0864kW.0172 | 1 | 0 | 9 | 0 | 1 | 9 | 0 | 0 | 0 | 1 | 0 | 1 | 1 | 0 | 1 | 5 | 5 | 0 | 0 | 0 | 0 | 0 | 1 | 1 | 3 | 3 | 5 | 0 | 0 | 0 | 22700 | 78483 | 0 | 10 | 10 | 0 | 0 | 1 | 1 | 0 | 1 | 0 | 1 | 5 | 10 | 1 | 0 | 1 | 12 | 0 | 1
|  | 0 | 2 | RG.0864kW.0091 | 10 | 0 | 0 | 9 | 1 | RG | 864.8 | RG.0864kW.0091 | 1 | 0 | 9 | 0 | 0 | 10 | 0 | 0 | 0 | 1 | 0 | 1 | 1 | 0 | 1 | 5 | 5 | 0 | 0 | 0 | 0 | 0 | 1 | 1 | 3 | 3 | 5 | 0 | 0 | 0 | 22898 | 79518 | 0 | 10 | 10 | 0 | 0 | 1 | 1 | 0 | 1 | 0 | 1 | 5 | 10 | 1 | 0 | 1 | 12 | 0 | 1
|  | 0 | 2 | RG.0865kW.1306 | 10 | 1 | 3 | 0 | 6 | RG | 865 | RG.0865kW.1306 | 1 | 0 | 9 | 1 | 3 | 6 | 0 | 0 | 0 | 1 | 0 | 1 | 1 | 0 | 1 | 5 | 5 | 0 | 0 | 0 | 0 | 0 | 1 | 1 | 3 | 3 | 5 | 0 | 0 | 0 | 22106 | 75321 | 1 | 10 | 10 | 0 | 0 | 1 | 1 | 0 | 1 | 0 | 1 | 5 | 10 | 1 | 0 | 1 | 12 | 0 | 1
|  | 0 | 2 | RG.0865kW.1225 | 10 | 1 | 2 | 2 | 5 | RG | 865.4 | RG.0865kW.1225 | 1 | 0 | 9 | 1 | 2 | 7 | 0 | 0 | 0 | 1 | 0 | 1 | 1 | 0 | 1 | 5 | 5 | 0 | 0 | 0 | 0 | 0 | 1 | 1 | 3 | 3 | 5 | 0 | 0 | 0 | 22304 | 76356 | 1 | 10 | 10 | 0 | 0 | 1 | 1 | 0 | 1 | 0 | 1 | 5 | 10 | 1 | 0 | 1 | 12 | 0 | 1
|  | 0 | 2 | RG.0865kW.1144 | 10 | 1 | 1 | 4 | 4 | RG | 865.8 | RG.0865kW.1144 | 1 | 0 | 9 | 1 | 1 | 8 | 0 | 0 | 0 | 1 | 0 | 1 | 1 | 0 | 1 | 5 | 5 | 0 | 0 | 0 | 0 | 0 | 1 | 1 | 3 | 3 | 5 | 0 | 0 | 0 | 22502 | 77391 | 1 | 10 | 10 | 0 | 0 | 1 | 1 | 0 | 1 | 0 | 1 | 5 | 10 | 1 | 0 | 1 | 12 | 0 | 1
|  | 0 | 2 | RG.0866kW.1063 | 10 | 1 | 0 | 6 | 3 | RG | 866.2 | RG.0866kW.1063 | 1 | 0 | 9 | 1 | 0 | 9 | 0 | 0 | 0 | 1 | 0 | 1 | 1 | 0 | 1 | 5 | 5 | 0 | 0 | 0 | 0 | 0 | 1 | 1 | 3 | 3 | 5 | 0 | 0 | 0 | 22700 | 78426 | 1 | 10 | 10 | 0 | 0 | 1 | 1 | 0 | 1 | 0 | 1 | 5 | 10 | 1 | 0 | 1 | 12 | 0 | 1
|  | 0 | 2 | RG.0867kW.2116 | 10 | 2 | 1 | 1 | 6 | RG | 867.2 | RG.0867kW.2116 | 1 | 0 | 9 | 2 | 1 | 7 | 0 | 0 | 0 | 1 | 0 | 1 | 1 | 0 | 1 | 5 | 5 | 0 | 0 | 0 | 0 | 0 | 1 | 1 | 3 | 3 | 5 | 0 | 0 | 0 | 22304 | 76299 | 2 | 10 | 10 | 0 | 0 | 1 | 1 | 0 | 1 | 0 | 1 | 5 | 10 | 1 | 0 | 1 | 12 | 0 | 1
|  | 0 | 2 | RG.0867kW.2035 | 10 | 2 | 0 | 3 | 5 | RG | 867.6 | RG.0867kW.2035 | 1 | 0 | 9 | 2 | 0 | 8 | 0 | 0 | 0 | 1 | 0 | 1 | 1 | 0 | 1 | 5 | 5 | 0 | 0 | 0 | 0 | 0 | 1 | 1 | 3 | 3 | 5 | 0 | 0 | 0 | 22502 | 77334 | 2 | 10 | 10 | 0 | 0 | 1 | 1 | 0 | 1 | 0 | 1 | 5 | 10 | 1 | 0 | 1 | 12 | 0 | 1
|  | 0 | 2 | RG.0869kW.3007 | 10 | 3 | 0 | 0 | 7 | RG | 869 | RG.0869kW.3007 | 1 | 0 | 9 | 3 | 0 | 7 | 0 | 0 | 0 | 1 | 0 | 1 | 1 | 0 | 1 | 5 | 5 | 0 | 0 | 0 | 0 | 0 | 1 | 1 | 3 | 3 | 5 | 0 | 0 | 0 | 22304 | 76242 | 3 | 10 | 10 | 0 | 0 | 1 | 1 | 0 | 1 | 0 | 1 | 5 | 10 | 1 | 0 | 1 | 12 | 0 | 1
|  | 0 | 2 | RG.0886kW.0406 | 10 | 0 | 4 | 0 | 6 | RG | 886 | RG.0886kW.0406 | 1 | 0 | 9 | 0 | 4 | 6 | 0 | 0 | 0 | 1 | 0 | 1 | 1 | 0 | 1 | 5 | 5 | 0 | 0 | 0 | 0 | 0 | 1 | 1 | 3 | 3 | 5 | 0 | 0 | 0 | 22106 | 75858 | 0 | 10 | 10 | 0 | 0 | 1 | 1 | 0 | 1 | 0 | 1 | 5 | 10 | 1 | 0 | 1 | 12 | 0 | 1
|  | 0 | 2 | RG.0886kW.0325 | 10 | 0 | 3 | 2 | 5 | RG | 886.4 | RG.0886kW.0325 | 1 | 0 | 9 | 0 | 3 | 7 | 0 | 0 | 0 | 1 | 0 | 1 | 1 | 0 | 1 | 5 | 5 | 0 | 0 | 0 | 0 | 0 | 1 | 1 | 3 | 3 | 5 | 0 | 0 | 0 | 22304 | 76893 | 0 | 10 | 10 | 0 | 0 | 1 | 1 | 0 | 1 | 0 | 1 | 5 | 10 | 1 | 0 | 1 | 12 | 0 | 1
|  | 0 | 2 | RG.0886kW.0244 | 10 | 0 | 2 | 4 | 4 | RG | 886.8 | RG.0886kW.0244 | 1 | 0 | 9 | 0 | 2 | 8 | 0 | 0 | 0 | 1 | 0 | 1 | 1 | 0 | 1 | 5 | 5 | 0 | 0 | 0 | 0 | 0 | 1 | 1 | 3 | 3 | 5 | 0 | 0 | 0 | 22502 | 77928 | 0 | 10 | 10 | 0 | 0 | 1 | 1 | 0 | 1 | 0 | 1 | 5 | 10 | 1 | 0 | 1 | 12 | 0 | 1
|  | 0 | 2 | RG.0887kW.0163 | 10 | 0 | 1 | 6 | 3 | RG | 887.2 | RG.0887kW.0163 | 1 | 0 | 9 | 0 | 1 | 9 | 0 | 0 | 0 | 1 | 0 | 1 | 1 | 0 | 1 | 5 | 5 | 0 | 0 | 0 | 0 | 0 | 1 | 1 | 3 | 3 | 5 | 0 | 0 | 0 | 22700 | 78963 | 0 | 10 | 10 | 0 | 0 | 1 | 1 | 0 | 1 | 0 | 1 | 5 | 10 | 1 | 0 | 1 | 12 | 0 | 1
|  | 0 | 2 | RG.0887kW.0082 | 10 | 0 | 0 | 8 | 2 | RG | 887.6 | RG.0887kW.0082 | 1 | 0 | 9 | 0 | 0 | 10 | 0 | 0 | 0 | 1 | 0 | 1 | 1 | 0 | 1 | 5 | 5 | 0 | 0 | 0 | 0 | 0 | 1 | 1 | 3 | 3 | 5 | 0 | 0 | 0 | 22898 | 79998 | 0 | 10 | 10 | 0 | 0 | 1 | 1 | 0 | 1 | 0 | 1 | 5 | 10 | 1 | 0 | 1 | 12 | 0 | 1
|  | 0 | 2 | RG.0888kW.1216 | 10 | 1 | 2 | 1 | 6 | RG | 888.2 | RG.0888kW.1216 | 1 | 0 | 9 | 1 | 2 | 7 | 0 | 0 | 0 | 1 | 0 | 1 | 1 | 0 | 1 | 5 | 5 | 0 | 0 | 0 | 0 | 0 | 1 | 1 | 3 | 3 | 5 | 0 | 0 | 0 | 22304 | 76836 | 1 | 10 | 10 | 0 | 0 | 1 | 1 | 0 | 1 | 0 | 1 | 5 | 10 | 1 | 0 | 1 | 12 | 0 | 1
|  | 0 | 2 | RG.0888kW.1135 | 10 | 1 | 1 | 3 | 5 | RG | 888.6 | RG.0888kW.1135 | 1 | 0 | 9 | 1 | 1 | 8 | 0 | 0 | 0 | 1 | 0 | 1 | 1 | 0 | 1 | 5 | 5 | 0 | 0 | 0 | 0 | 0 | 1 | 1 | 3 | 3 | 5 | 0 | 0 | 0 | 22502 | 77871 | 1 | 10 | 10 | 0 | 0 | 1 | 1 | 0 | 1 | 0 | 1 | 5 | 10 | 1 | 0 | 1 | 12 | 0 | 1
|  | 0 | 2 | RG.0889kW.1054 | 10 | 1 | 0 | 5 | 4 | RG | 889 | RG.0889kW.1054 | 1 | 0 | 9 | 1 | 0 | 9 | 0 | 0 | 0 | 1 | 0 | 1 | 1 | 0 | 1 | 5 | 5 | 0 | 0 | 0 | 0 | 0 | 1 | 1 | 3 | 3 | 5 | 0 | 0 | 0 | 22700 | 78906 | 1 | 10 | 10 | 0 | 0 | 1 | 1 | 0 | 1 | 0 | 1 | 5 | 10 | 1 | 0 | 1 | 12 | 0 | 1
|  | 0 | 2 | RG.0890kW.2107 | 10 | 2 | 1 | 0 | 7 | RG | 890 | RG.0890kW.2107 | 1 | 0 | 9 | 2 | 1 | 7 | 0 | 0 | 0 | 1 | 0 | 1 | 1 | 0 | 1 | 5 | 5 | 0 | 0 | 0 | 0 | 0 | 1 | 1 | 3 | 3 | 5 | 0 | 0 | 0 | 22304 | 76779 | 2 | 10 | 10 | 0 | 0 | 1 | 1 | 0 | 1 | 0 | 1 | 5 | 10 | 1 | 0 | 1 | 12 | 0 | 1
|  | 0 | 2 | RG.0890kW.2026 | 10 | 2 | 0 | 2 | 6 | RG | 890.4 | RG.0890kW.2026 | 1 | 0 | 9 | 2 | 0 | 8 | 0 | 0 | 0 | 1 | 0 | 1 | 1 | 0 | 1 | 5 | 5 | 0 | 0 | 0 | 0 | 0 | 1 | 1 | 3 | 3 | 5 | 0 | 0 | 0 | 22502 | 77814 | 2 | 10 | 10 | 0 | 0 | 1 | 1 | 0 | 1 | 0 | 1 | 5 | 10 | 1 | 0 | 1 | 12 | 0 | 1
|  | 0 | 2 | RG.0909kW.0316 | 10 | 0 | 3 | 1 | 6 | RG | 909.2 | RG.0909kW.0316 | 1 | 0 | 9 | 0 | 3 | 7 | 0 | 0 | 0 | 1 | 0 | 1 | 1 | 0 | 1 | 5 | 5 | 0 | 0 | 0 | 0 | 0 | 1 | 1 | 3 | 3 | 5 | 0 | 0 | 0 | 22304 | 77373 | 0 | 10 | 10 | 0 | 0 | 1 | 1 | 0 | 1 | 0 | 1 | 5 | 10 | 1 | 0 | 1 | 12 | 0 | 1
|  | 0 | 2 | RG.0909kW.0235 | 10 | 0 | 2 | 3 | 5 | RG | 909.6 | RG.0909kW.0235 | 1 | 0 | 9 | 0 | 2 | 8 | 0 | 0 | 0 | 1 | 0 | 1 | 1 | 0 | 1 | 5 | 5 | 0 | 0 | 0 | 0 | 0 | 1 | 1 | 3 | 3 | 5 | 0 | 0 | 0 | 22502 | 78408 | 0 | 10 | 10 | 0 | 0 | 1 | 1 | 0 | 1 | 0 | 1 | 5 | 10 | 1 | 0 | 1 | 12 | 0 | 1
|  | 0 | 2 | RG.0910kW.0154 | 10 | 0 | 1 | 5 | 4 | RG | 910 | RG.0910kW.0154 | 1 | 0 | 9 | 0 | 1 | 9 | 0 | 0 | 0 | 1 | 0 | 1 | 1 | 0 | 1 | 5 | 5 | 0 | 0 | 0 | 0 | 0 | 1 | 1 | 3 | 3 | 5 | 0 | 0 | 0 | 22700 | 79443 | 0 | 10 | 10 | 0 | 0 | 1 | 1 | 0 | 1 | 0 | 1 | 5 | 10 | 1 | 0 | 1 | 12 | 0 | 1
|  | 0 | 2 | RG.0910kW.0073 | 10 | 0 | 0 | 7 | 3 | RG | 910.4 | RG.0910kW.0073 | 1 | 0 | 9 | 0 | 0 | 10 | 0 | 0 | 0 | 1 | 0 | 1 | 1 | 0 | 1 | 5 | 5 | 0 | 0 | 0 | 0 | 0 | 1 | 1 | 3 | 3 | 5 | 0 | 0 | 0 | 22898 | 80478 | 0 | 10 | 10 | 0 | 0 | 1 | 1 | 0 | 1 | 0 | 1 | 5 | 10 | 1 | 0 | 1 | 12 | 0 | 1
|  | 0 | 2 | RG.0911kW.1207 | 10 | 1 | 2 | 0 | 7 | RG | 911 | RG.0911kW.1207 | 1 | 0 | 9 | 1 | 2 | 7 | 0 | 0 | 0 | 1 | 0 | 1 | 1 | 0 | 1 | 5 | 5 | 0 | 0 | 0 | 0 | 0 | 1 | 1 | 3 | 3 | 5 | 0 | 0 | 0 | 22304 | 77316 | 1 | 10 | 10 | 0 | 0 | 1 | 1 | 0 | 1 | 0 | 1 | 5 | 10 | 1 | 0 | 1 | 12 | 0 | 1
|  | 0 | 2 | RG.0911kW.1126 | 10 | 1 | 1 | 2 | 6 | RG | 911.4 | RG.0911kW.1126 | 1 | 0 | 9 | 1 | 1 | 8 | 0 | 0 | 0 | 1 | 0 | 1 | 1 | 0 | 1 | 5 | 5 | 0 | 0 | 0 | 0 | 0 | 1 | 1 | 3 | 3 | 5 | 0 | 0 | 0 | 22502 | 78351 | 1 | 10 | 10 | 0 | 0 | 1 | 1 | 0 | 1 | 0 | 1 | 5 | 10 | 1 | 0 | 1 | 12 | 0 | 1
|  | 0 | 2 | RG.0911kW.1045 | 10 | 1 | 0 | 4 | 5 | RG | 911.8 | RG.0911kW.1045 | 1 | 0 | 9 | 1 | 0 | 9 | 0 | 0 | 0 | 1 | 0 | 1 | 1 | 0 | 1 | 5 | 5 | 0 | 0 | 0 | 0 | 0 | 1 | 1 | 3 | 3 | 5 | 0 | 0 | 0 | 22700 | 79386 | 1 | 10 | 10 | 0 | 0 | 1 | 1 | 0 | 1 | 0 | 1 | 5 | 10 | 1 | 0 | 1 | 12 | 0 | 1
|  | 0 | 2 | RG.0913kW.2017 | 10 | 2 | 0 | 1 | 7 | RG | 913.2 | RG.0913kW.2017 | 1 | 0 | 9 | 2 | 0 | 8 | 0 | 0 | 0 | 1 | 0 | 1 | 1 | 0 | 1 | 5 | 5 | 0 | 0 | 0 | 0 | 0 | 1 | 1 | 3 | 3 | 5 | 0 | 0 | 0 | 22502 | 78294 | 2 | 10 | 10 | 0 | 0 | 1 | 1 | 0 | 1 | 0 | 1 | 5 | 10 | 1 | 0 | 1 | 12 | 0 | 1
|  | 0 | 2 | RG.0932kW.0307 | 10 | 0 | 3 | 0 | 7 | RG | 932 | RG.0932kW.0307 | 1 | 0 | 9 | 0 | 3 | 7 | 0 | 0 | 0 | 1 | 0 | 1 | 1 | 0 | 1 | 5 | 5 | 0 | 0 | 0 | 0 | 0 | 1 | 1 | 3 | 3 | 5 | 0 | 0 | 0 | 22304 | 77853 | 0 | 10 | 10 | 0 | 0 | 1 | 1 | 0 | 1 | 0 | 1 | 5 | 10 | 1 | 0 | 1 | 12 | 0 | 1
|  | 0 | 2 | RG.0932kW.0226 | 10 | 0 | 2 | 2 | 6 | RG | 932.4 | RG.0932kW.0226 | 1 | 0 | 9 | 0 | 2 | 8 | 0 | 0 | 0 | 1 | 0 | 1 | 1 | 0 | 1 | 5 | 5 | 0 | 0 | 0 | 0 | 0 | 1 | 1 | 3 | 3 | 5 | 0 | 0 | 0 | 22502 | 78888 | 0 | 10 | 10 | 0 | 0 | 1 | 1 | 0 | 1 | 0 | 1 | 5 | 10 | 1 | 0 | 1 | 12 | 0 | 1
|  | 0 | 2 | RG.0932kW.0145 | 10 | 0 | 1 | 4 | 5 | RG | 932.8 | RG.0932kW.0145 | 1 | 0 | 9 | 0 | 1 | 9 | 0 | 0 | 0 | 1 | 0 | 1 | 1 | 0 | 1 | 5 | 5 | 0 | 0 | 0 | 0 | 0 | 1 | 1 | 3 | 3 | 5 | 0 | 0 | 0 | 22700 | 79923 | 0 | 10 | 10 | 0 | 0 | 1 | 1 | 0 | 1 | 0 | 1 | 5 | 10 | 1 | 0 | 1 | 12 | 0 | 1
|  | 0 | 2 | RG.0933kW.0064 | 10 | 0 | 0 | 6 | 4 | RG | 933.2 | RG.0933kW.0064 | 1 | 0 | 9 | 0 | 0 | 10 | 0 | 0 | 0 | 1 | 0 | 1 | 1 | 0 | 1 | 5 | 5 | 0 | 0 | 0 | 0 | 0 | 1 | 1 | 3 | 3 | 5 | 0 | 0 | 0 | 22898 | 80958 | 0 | 10 | 10 | 0 | 0 | 1 | 1 | 0 | 1 | 0 | 1 | 5 | 10 | 1 | 0 | 1 | 12 | 0 | 1
|  | 0 | 2 | RG.0934kW.1117 | 10 | 1 | 1 | 1 | 7 | RG | 934.2 | RG.0934kW.1117 | 1 | 0 | 9 | 1 | 1 | 8 | 0 | 0 | 0 | 1 | 0 | 1 | 1 | 0 | 1 | 5 | 5 | 0 | 0 | 0 | 0 | 0 | 1 | 1 | 3 | 3 | 5 | 0 | 0 | 0 | 22502 | 78831 | 1 | 10 | 10 | 0 | 0 | 1 | 1 | 0 | 1 | 0 | 1 | 5 | 10 | 1 | 0 | 1 | 12 | 0 | 1
|  | 0 | 2 | RG.0934kW.1036 | 10 | 1 | 0 | 3 | 6 | RG | 934.6 | RG.0934kW.1036 | 1 | 0 | 9 | 1 | 0 | 9 | 0 | 0 | 0 | 1 | 0 | 1 | 1 | 0 | 1 | 5 | 5 | 0 | 0 | 0 | 0 | 0 | 1 | 1 | 3 | 3 | 5 | 0 | 0 | 0 | 22700 | 79866 | 1 | 10 | 10 | 0 | 0 | 1 | 1 | 0 | 1 | 0 | 1 | 5 | 10 | 1 | 0 | 1 | 12 | 0 | 1
|  | 0 | 2 | RG.0936kW.2008 | 10 | 2 | 0 | 0 | 8 | RG | 936 | RG.0936kW.2008 | 1 | 0 | 9 | 2 | 0 | 8 | 0 | 0 | 0 | 1 | 0 | 1 | 1 | 0 | 1 | 5 | 5 | 0 | 0 | 0 | 0 | 0 | 1 | 1 | 3 | 3 | 5 | 0 | 0 | 0 | 22502 | 78774 | 2 | 10 | 10 | 0 | 0 | 1 | 1 | 0 | 1 | 0 | 1 | 5 | 10 | 1 | 0 | 1 | 12 | 0 | 1
|  | 0 | 2 | RG.0955kW.0217 | 10 | 0 | 2 | 1 | 7 | RG | 955.2 | RG.0955kW.0217 | 1 | 0 | 9 | 0 | 2 | 8 | 0 | 0 | 0 | 1 | 0 | 1 | 1 | 0 | 1 | 5 | 5 | 0 | 0 | 0 | 0 | 0 | 1 | 1 | 3 | 3 | 5 | 0 | 0 | 0 | 22502 | 79368 | 0 | 10 | 10 | 0 | 0 | 1 | 1 | 0 | 1 | 0 | 1 | 5 | 10 | 1 | 0 | 1 | 12 | 0 | 1
|  | 0 | 2 | RG.0955kW.0136 | 10 | 0 | 1 | 3 | 6 | RG | 955.6 | RG.0955kW.0136 | 1 | 0 | 9 | 0 | 1 | 9 | 0 | 0 | 0 | 1 | 0 | 1 | 1 | 0 | 1 | 5 | 5 | 0 | 0 | 0 | 0 | 0 | 1 | 1 | 3 | 3 | 5 | 0 | 0 | 0 | 22700 | 80403 | 0 | 10 | 10 | 0 | 0 | 1 | 1 | 0 | 1 | 0 | 1 | 5 | 10 | 1 | 0 | 1 | 12 | 0 | 1
|  | 0 | 2 | RG.0956kW.0055 | 10 | 0 | 0 | 5 | 5 | RG | 956 | RG.0956kW.0055 | 1 | 0 | 9 | 0 | 0 | 10 | 0 | 0 | 0 | 1 | 0 | 1 | 1 | 0 | 1 | 5 | 5 | 0 | 0 | 0 | 0 | 0 | 1 | 1 | 3 | 3 | 5 | 0 | 0 | 0 | 22898 | 81438 | 0 | 10 | 10 | 0 | 0 | 1 | 1 | 0 | 1 | 0 | 1 | 5 | 10 | 1 | 0 | 1 | 12 | 0 | 1
|  | 0 | 2 | RG.0957kW.1108 | 10 | 1 | 1 | 0 | 8 | RG | 957 | RG.0957kW.1108 | 1 | 0 | 9 | 1 | 1 | 8 | 0 | 0 | 0 | 1 | 0 | 1 | 1 | 0 | 1 | 5 | 5 | 0 | 0 | 0 | 0 | 0 | 1 | 1 | 3 | 3 | 5 | 0 | 0 | 0 | 22502 | 79311 | 1 | 10 | 10 | 0 | 0 | 1 | 1 | 0 | 1 | 0 | 1 | 5 | 10 | 1 | 0 | 1 | 12 | 0 | 1
|  | 0 | 2 | RG.0957kW.1027 | 10 | 1 | 0 | 2 | 7 | RG | 957.4 | RG.0957kW.1027 | 1 | 0 | 9 | 1 | 0 | 9 | 0 | 0 | 0 | 1 | 0 | 1 | 1 | 0 | 1 | 5 | 5 | 0 | 0 | 0 | 0 | 0 | 1 | 1 | 3 | 3 | 5 | 0 | 0 | 0 | 22700 | 80346 | 1 | 10 | 10 | 0 | 0 | 1 | 1 | 0 | 1 | 0 | 1 | 5 | 10 | 1 | 0 | 1 | 12 | 0 | 1
|  | 0 | 2 | RG.0978kW.0208 | 10 | 0 | 2 | 0 | 8 | RG | 978 | RG.0978kW.0208 | 1 | 0 | 9 | 0 | 2 | 8 | 0 | 0 | 0 | 1 | 0 | 1 | 1 | 0 | 1 | 5 | 5 | 0 | 0 | 0 | 0 | 0 | 1 | 1 | 3 | 3 | 5 | 0 | 0 | 0 | 22502 | 79848 | 0 | 10 | 10 | 0 | 0 | 1 | 1 | 0 | 1 | 0 | 1 | 5 | 10 | 1 | 0 | 1 | 12 | 0 | 1
|  | 0 | 2 | RG.0978kW.0127 | 10 | 0 | 1 | 2 | 7 | RG | 978.4 | RG.0978kW.0127 | 1 | 0 | 9 | 0 | 1 | 9 | 0 | 0 | 0 | 1 | 0 | 1 | 1 | 0 | 1 | 5 | 5 | 0 | 0 | 0 | 0 | 0 | 1 | 1 | 3 | 3 | 5 | 0 | 0 | 0 | 22700 | 80883 | 0 | 10 | 10 | 0 | 0 | 1 | 1 | 0 | 1 | 0 | 1 | 5 | 10 | 1 | 0 | 1 | 12 | 0 | 1
|  | 0 | 2 | RG.0978kW.0046 | 10 | 0 | 0 | 4 | 6 | RG | 978.8 | RG.0978kW.0046 | 1 | 0 | 9 | 0 | 0 | 10 | 0 | 0 | 0 | 1 | 0 | 1 | 1 | 0 | 1 | 5 | 5 | 0 | 0 | 0 | 0 | 0 | 1 | 1 | 3 | 3 | 5 | 0 | 0 | 0 | 22898 | 81918 | 0 | 10 | 10 | 0 | 0 | 1 | 1 | 0 | 1 | 0 | 1 | 5 | 10 | 1 | 0 | 1 | 12 | 0 | 1
|  | 0 | 2 | RG.0980kW.1018 | 10 | 1 | 0 | 1 | 8 | RG | 980.2 | RG.0980kW.1018 | 1 | 0 | 9 | 1 | 0 | 9 | 0 | 0 | 0 | 1 | 0 | 1 | 1 | 0 | 1 | 5 | 5 | 0 | 0 | 0 | 0 | 0 | 1 | 1 | 3 | 3 | 5 | 0 | 0 | 0 | 22700 | 80826 | 1 | 10 | 10 | 0 | 0 | 1 | 1 | 0 | 1 | 0 | 1 | 5 | 10 | 1 | 0 | 1 | 12 | 0 | 1
|  | 0 | 2 | RG.1001kW.0118 | 10 | 0 | 1 | 1 | 8 | RG | 1001.2 | RG.1001kW.0118 | 1 | 0 | 9 | 0 | 1 | 9 | 0 | 0 | 0 | 1 | 0 | 1 | 1 | 0 | 1 | 5 | 5 | 0 | 0 | 0 | 0 | 0 | 1 | 1 | 3 | 3 | 5 | 0 | 0 | 0 | 22700 | 81363 | 0 | 10 | 10 | 0 | 0 | 1 | 1 | 0 | 1 | 0 | 1 | 5 | 10 | 1 | 0 | 1 | 12 | 0 | 1
|  | 0 | 2 | RG.1001kW.0037 | 10 | 0 | 0 | 3 | 7 | RG | 1001.6 | RG.1001kW.0037 | 1 | 0 | 9 | 0 | 0 | 10 | 0 | 0 | 0 | 1 | 0 | 1 | 1 | 0 | 1 | 5 | 5 | 0 | 0 | 0 | 0 | 0 | 1 | 1 | 3 | 3 | 5 | 0 | 0 | 0 | 22898 | 82398 | 0 | 10 | 10 | 0 | 0 | 1 | 1 | 0 | 1 | 0 | 1 | 5 | 10 | 1 | 0 | 1 | 12 | 0 | 1
|  | 0 | 2 | RG.1003kW.1009 | 10 | 1 | 0 | 0 | 9 | RG | 1003 | RG.1003kW.1009 | 1 | 0 | 9 | 1 | 0 | 9 | 0 | 0 | 0 | 1 | 0 | 1 | 1 | 0 | 1 | 5 | 5 | 0 | 0 | 0 | 0 | 0 | 1 | 1 | 3 | 3 | 5 | 0 | 0 | 0 | 22700 | 81306 | 1 | 10 | 10 | 0 | 0 | 1 | 1 | 0 | 1 | 0 | 1 | 5 | 10 | 1 | 0 | 1 | 12 | 0 | 1
|  | 0 | 2 | RG.1024kW.0109 | 10 | 0 | 1 | 0 | 9 | RG | 1024 | RG.1024kW.0109 | 1 | 0 | 9 | 0 | 1 | 9 | 0 | 0 | 0 | 1 | 0 | 1 | 1 | 0 | 1 | 5 | 5 | 0 | 0 | 0 | 0 | 0 | 1 | 1 | 3 | 3 | 5 | 0 | 0 | 0 | 22700 | 81843 | 0 | 10 | 10 | 0 | 0 | 1 | 1 | 0 | 1 | 0 | 1 | 5 | 10 | 1 | 0 | 1 | 12 | 0 | 1
|  | 0 | 2 | RG.1024kW.0028 | 10 | 0 | 0 | 2 | 8 | RG | 1024.4 | RG.1024kW.0028 | 1 | 0 | 9 | 0 | 0 | 10 | 0 | 0 | 0 | 1 | 0 | 1 | 1 | 0 | 1 | 5 | 5 | 0 | 0 | 0 | 0 | 0 | 1 | 1 | 3 | 3 | 5 | 0 | 0 | 0 | 22898 | 82878 | 0 | 10 | 10 | 0 | 0 | 1 | 1 | 0 | 1 | 0 | 1 | 5 | 10 | 1 | 0 | 1 | 12 | 0 | 1
|  | 0 | 2 | RG.1047kW.0019 | 10 | 0 | 0 | 1 | 9 | RG | 1047.2 | RG.1047kW.0019 | 1 | 0 | 9 | 0 | 0 | 10 | 0 | 0 | 0 | 1 | 0 | 1 | 1 | 0 | 1 | 5 | 5 | 0 | 0 | 0 | 0 | 0 | 1 | 1 | 3 | 3 | 5 | 0 | 0 | 0 | 22898 | 83358 | 0 | 10 | 10 | 0 | 0 | 1 | 1 | 0 | 1 | 0 | 1 | 5 | 10 | 1 | 0 | 1 | 12 | 0 | 1
|  | 0 | 2 | RG.1070kW.00010 | 10 | 0 | 0 | 0 | 10 | RG | 1070 | RG.1070kW.00010 | 1 | 0 | 9 | 0 | 0 | 10 | 0 | 0 | 0 | 1 | 0 | 1 | 1 | 0 | 1 | 5 | 5 | 0 | 0 | 0 | 0 | 0 | 1 | 1 | 3 | 3 | 5 | 0 | 0 | 0 | 22898 | 83838 | 0 | 10 | 10 | 0 | 0 | 1 | 1 | 0 | 1 | 0 | 1 | 5 | 10 | 1 | 0 | 1 | 12 | 0 | 1

## calculs par puissance (hidden)
puissance | 700
inter | 10 |  |  | Système | Puissance | nb | MC45 | MC65 | MC90 | MC115 | prix sans | prix avec
0 |  | 1 | 1 | LW.0703kW.0106 | 703 | 7 | 0 | 1 | 0 | 6 | 18137 | 58998
5 |  | 2 | 2 | LW.0703kW.0025 | 703.4 | 7 | 0 | 0 | 2 | 5 | 18335 | 60033
10 |  | 3
15 |  | 4
20 |  | 5
25 |  | 6
30 |  | 7
8
nb | 7 | 9
10
настенное "LW" |  | 11
напольное "LV" |  | 12
сдвоенное "RG" |  | 13
14
15
| настенное "LW" | 16
typeP | LW | 17
настенное "LW" |  | 18
напольное "LV" |  | 19
сдвоенное "RG" |  | 20
système | 4 |  |  | LW.0703kW.0025 | 703.4 | 7 | 0 | 0 | 2 | 5 | 18335 | 60033
LW.0703kW.0025 | LW.0703kW.0025
Датчик каскада с погружной гильзой; | 1 | 205 | 100008701 | Датчик каскада с погружной гильзой; | 1 | 205 | 100008701 |  |  |  |  | Support
Датчик каскада с погружной гильзой (<350 kW); | 0 | 175 | 100013027 | [8 empty] | Hydraulique
Соединительный кабель BUS (1 м) ; | 6 | 114 | 88017836 | Соединительный кабель BUS (1 м) ; | 6 | 114 | 88017836 |  |  |  |  | Pompe
Электронный насос для МСА 45/65 (класс А) | 0 | 325 | S101614 | [8 empty] | Régulation
Электронный насос для МСА 45/65 (класс А) | 0 | 325 | S101614
Электронный насос для МСА 90/115 (класс А) | 7 | 523 | 7608398 | Электронный насос для МСА 90/115 (класс А) | 7 | 523 | 7608398
Коллектор на 2 котла DN 65; | 0 | 1256 | 110968
Коллектор на 3 котла DN 65; | 0 | 1431 | 110967
Коллектор на 4 котла DN 65; | 0 | 1895 | 110966
Гидравлическая стрелка DN 65 (> 350 кВт и < 460 кВт); | 0 | 1361 | 111712
Гидравлическая стрелка DN 65 (< 350 кВт); | 0 | 817 | 114311
Коллектор на 2 котла DN 100; | 0 | 1595 | 110961
Коллектор на 3 котла DN 100; | 1 | 1794 | 110960 | Коллектор на 3 котла DN 100; | 1 | 1794 | 110960
Коллектор на 4 котла DN 100; | 1 | 2366 | 110954 | Коллектор на 4 котла DN 100; | 1 | 2366 | 110954
Гидравлическая стрелка DN 100; | 1 | 1683 | 111714 | Гидравлическая стрелка DN 100; | 1 | 1683 | 111714
Набор подключения котла; | 7 | 803 | 111022 | Набор подключения котла; | 7 | 803 | 111022
Набор подключения котла спина к спине; | 0 | 803 | 111037
0 | 0 | 0 | 112906
0 | 0 | 0 | 112908
Набор заглушек; | 7 | 54 | 111708 | Набор заглушек; | 7 | 54 | 111708
1 Фланец на газ DN 50; | 0 | 139 | 111698
2 Фланца на воду DN 65; | 0 | 196 | 111701
1 Фланец на газ DN 65; | 1 | 171 | 111699 | 1 Фланец на газ DN 65; | 1 | 171 | 111699
2 Фланца на воду DN 100; | 1 | 258 | 111703 | 2 Фланца на воду DN 100; | 1 | 258 | 111703
Монтажная опора L МСА; | 0 | 187 | 120842
Монтажная опора I МСА; | 0 | 118 | 120900
Монтажная рама МСА; | 0 | 126 | 120918
Кронштейн для монтажа на стене 2 котлов; | 0 | 57 | 111688
Кронштейн для монтажа на стене 3 котлов; | 1 | 69 | 111689 | Кронштейн для монтажа на стене 3 котлов; | 1 | 69 | 111689
Кронштейн для монтажа на стене 4 котлов; | 1 | 84 | 111690 | Кронштейн для монтажа на стене 4 котлов; | 1 | 84 | 111690
#N/A | 0 | #N/A | 0 |  |  |  |  | 0
Теплоизоляция набора для подключения котла сзади (только для напольных каскадных систем LV и RG) | 0 | 11 | 123182 |  |  |  |  | FALSE
#N/A | 7 | #N/A | 0 | #N/A | 7 | #N/A | 0 | TRUE
#N/A | 1 | #N/A | 114418 | #N/A | 1 | #N/A | 114418 | TRUE
Газовый фильтр DN 50; | 0 | 321 | S101655 |  |  |  |  | FALSE
#N/A | 1 | #N/A | 114419 | #N/A | 1 | #N/A | 114419 | TRUE
Газовый фильтр DN 65; | 1 | 441 | S101656 | Газовый фильтр DN 65; |  |  | S101656 | FALSE
Набор колен DN 65; | 0 | 856 | 111788 |  |  |  |  | FALSE
Набор колен DN 100; | 1 | 1214 | 111790 | Набор колен DN 100; |  |  | 111790 | FALSE
Труба для газового фильтра DN 50; | 0 | 343 | 111805 |  |  |  |  | FALSE
Труба для газового фильтра DN 65; | 1 | 371 | 111806 | Труба для газового фильтра DN 65; |  |  | 111806 | FALSE
Изоляция для коллектора; | 7 | 114 | 111069 | Изоляция для коллектора; |  |  | 111069 | FALSE
Изоляция для набора для подключения котла; | 7 | 84 | 122441 | Изоляция для набора для подключения котла; |  |  | 122441 | FALSE
Изоляция для гидравлической стрелки (>350 kW); | 1 | 314 | 111067 | Изоляция для гидравлической стрелки (>350 kW); |  |  | 111067 | FALSE
Изоляция для гидравлической стрелки (<350 kW); | 0 | 46 | 115269 |  |  |  |  | FALSE
Изоляция для колена 90°; | 1 | 132 | 111167 | Изоляция для колена 90°; |  |  | 111167 | FALSE
Регулируемые ножки | 0 | 6 | 111807 |  |  |  |  | FALSE
Набор контрфланцев под сварку DN 65; | 0 | 196 | 112632 |  |  |  |  | FALSE
Набор контрфланцев под сварку DN 100; | 1 | 232 | 112633 | Набор контрфланцев под сварку DN 100; |  |  | 112633 | FALSE
[5 empty] | LW | 3
[5 empty] | LV | 6
[5 empty] | RG | 8
|  |  | image | 3
1
2
3
4
5
6
7
8